## Оглавление
Содержание:
HD камеры
IP-камеры
Видеорегистраторы
Регистраторы для IP камер
Сетевое оборудование
Аксессуары
Программное обеспечение
Шкафы и стойки
Многоквартирная домофония
Домофония
Системы контроля и управления доступом
Охранно-пожарная сигнализация
Блоки питания
Разъёмы и соединители
Системы оповещения
Системы вызова персонала
2017-06-21
WWW.TANTOS.PRO

## HD камеры
129515, г. Москва, | метро «ВДНХ»
ул. Кондратюка, д.9, стр.1 | (495) 739-22-83 (многоканальный)
www.tantos.pro |  | www.satro-paladin.com
Вернуться к оглавлению >> |  | Оплата производится в рублях по внутреннему курсу компании
новая позиция | 2017-06-21 |  |  |  | новая цена
Наименование товаров | фото | Описание товаров | монтаж | опт. | розн.
Оборудование HD CCTV
Оборудование HD
Уличные цилиндрические видеокамеры
TSc-P4HDf (3.6) |  | Цилиндрическая AHD видеокамера 4 мегапикселя «День/Ночь», 1/3" OmniVision OV4689 CMOS Sensor, разрешение 4 Mp (2560 х 1440) 15 к/с, чувствительность: Цвет 0.01Люкс, Ч/Б 0.001Люкс (F1.8, AGC Вкл), 0 Люкс с ИК, поддержка передачи видео на расстояние до 300м по коаксиальному кабелю, пяти мегапиксельный фиксированный объектив f=3,6 мм. ИК подсветка до 20 метров, питание DC12В/400mA, -30°С ~ +60°С, Ø 62 x 163 мм, IP-66 | 47.22 | 67.45 | 74.2
TSc-P720pAHDf (2.8) Starlight |  | Цилиндрическая AHD видеокамера 720P с высокой чувствительностью, 1/2" SC1020 Sensor, разрешение 1 Mp (1280 х 720)/ 30 к/с, AHD-выход, чувствительность 0,001 лк, поддержка передачи видео на расстояние до 500м по коаксиальному кабелю, пяти мегапиксельный фиксированный объектив f=2.8 мм (105°), питание DC12В/75mA, -40°С ~ +60°С, Ø 66 x 208 мм, IP-66 | 77.26 | 110.38 | 121.42
TSc-PL720pAHDv (3.6-10) Starlight |  | Цилиндрическая AHD видеокамера 720P с высокой чувствительностью, 1/2" SC1020 Sensor, разрешение 1 Mp (1280 х 720)/ 30 к/с, AHD-выход, чувстви-тельность 0,001 лк, поддержка передачи видео на расстояние до 500м по коаксиальному кабелю, шести мегапиксельный вариофокальный объектив f=3.6-10 мм (100°- 35°), питание DC12В/75mA, -40°С ~ +60°С, Ø 76 x 252 мм, IP-66 | 109.03 | 155.75 | 171.33
TSc-P1080pUVCvZ (2.8-12) |  | Цилиндрическая универсальная видеокамера 4 в1 (AHD, TVI, CVI, CVBS) 1080P «День/Ночь», 1/2.9" SONY Exmor Sensor, разрешение 2 Mp (1920 х 1080) 30 к/с, чувствительность: Цвет 0.01Люкс, Ч/Б 0.001Люкс (F1.8, AGC Вкл), 0 Люкс с ИК; поддержка передачи видео на расстояние до 500м по коаксиальному кабелю, 3-х мегапиксельный вариофокальный моторизованный объектив f=2.8-12 мм. ИК подсветка до 30 метров, питание DC12В/600mA, -30°С ~ +60°С, 76 x 210.8 мм, IP-66 | 96.15 | 137.36 | 151.09
TSc-PL1080pAHDv (5-50) |  | Цилиндрическая AHD видеокамера 1080P «День/Ночь», CMOS Sensor, 2 Mp (1920 х 1080), 0.01Лк, 2-х мегапиксельный вариофокальный объектив f=5-50 мм. ИК подсветка до 100 м, DC12В/600mA, -40°С ~ +60°С, ø110 х 330мм, IP-66 | 103.02 | 147.17 | 161.89
TSc-PL1080pAHDv (2.8-12) |  | Цилиндрическая AHD видеокамера 1080P «День/Ночь», CMOS Sensor, разрешение 2 Mp (1920 х 1080) 30 к/с, чувствительность: Цвет 0.01Люкс, Ч/Б 0.001Люкс (F1.2, AGC Вкл), 0 Люкс с ИК, поддержка передачи видео на расстояние до 500м по коаксиальному кабелю, 2-х мегапиксельный вариофокальный объектив f=2.8-12мм. ИК подсветка до 40 метров, питание DC12В/600mA, -40°С ~ +60°С, Ø 79 x 245 мм, IP-66 | 60.09 | 85.85 | 94.43
TSc-P1080pUVCv (2.8-12) |  | Цилиндрическая универсальная видеокамера 4 в1 (AHD, TVI, CVI, CVBS) 1080P «День/Ночь», 1/2.9" SONY CMOS Sensor, разрешение 2 Mp (1920 х 1080) 30 к/с, чувствительность: Цвет 0.01Люкс, Ч/Б 0.001Люкс (F1.8, AGC Вкл), 0 Люкс с ИК; поддержка передачи видео на расстояние до 500м по коаксиальному кабелю, 3-х мегапиксельный вариофокальный объектив f=2.8-12 мм. ИК подсветка до 30 метров, питание DC12В/400mA, -30°С ~ +60°С, 76 x 210.8 мм, IP-66 | 65.25 | 93.21 | 102.53
TSc-PL960pAHDv (5-50) |  | Уличная AHD видеокамера 960P «День/Ночь», 1/3" SONY Exmor CMOS Sensor (IMX225), 1.3 Mp (1280 х 960), 0,01 лк, вариофокальный объектив f=5-50 мм, ИК подсветка до 100 метров, DC12В/600mA, -40°С ~ +60°С,ø110 х 330мм, IP-66 | 94.43 | 134.91 | 148.4
TSc-PL960pAHDv (2.8-12) |  | Цилиндрическая AHD видеокамера 960P «День/Ночь», 1/3" SONY Exmor CMOS Sensor (IMX225), разрешение 1.3 Mp (1280 х 960)/ 30 к/с, чувствительность 0,01 лк, поддержка передачи видео на расстояние до 500м по коаксиальному кабелю, двух мегапиксельный вариофокальный объектив f=2,8-12 мм, ИК подсветка до 40 метров, питание DC12В/400mA, -40°С ~ +60°С, Ø 79 x 245 мм, IP-66 | 54.08 | 77.26 | 84.99
TSc-PL720pAHDv (2.8-12) |  | Цилиндрическая AHD видеокамера 720P «День/Ночь», 1/4" Aptina CMOS Sensor (AR0141), разрешение 1 Mp (1280 х 720)/ 30 к/с, чувствительность 0,01 лк, поддержка передачи видео на расстояние до 500м по коаксиальному кабелю, мегапиксельный вариофокальный объектив f=2,8-12 мм, ИК подсветка до 40 метров, питание DC12В/400mA, -40°С ~ +60°С, Ø 79 x 245 мм, IP-66 | 42.92 | 61.32 | 67.45
TSc-P1080pUVCf (3.6) |  | Цилиндрическая универсальная видеокамера 4 в 1 (AHD, TVI, CVI, CVBS) 1080P «День/Ночь», 1/2.9" SONY CMOS Sensor, разрешение 2 Mp (1920 х 1080) 30 к/с, чувствительность: Цвет 0.01Люкс, Ч/Б 0.001Люкс (F1.8, AGC Вкл), 0 Люкс с ИК, поддержка передачи видео на расстояние до 500м по коаксиальному кабелю, 3-х мегапиксельный фиксированный объектив f=3.6мм (86°). ИК подсветка до 20 метров, питание DC12В/400mA, -30°С ~+60°С, 62 x 162 мм, IP-66 | 36.92 | 52.74 | 58.01
TSc-P960pAHDf (3.6) |  | Цилиндрическая AHD видеокамера AHD 960P «День/Ночь», 1/3" SONY Exmor CMOS Sensor (IMX225), разрешение 1.3 Mp (1280х960) / 30 к/с, чувствительность 0.01 лк, поддержка передачи видео на расстояние до 500 м по коаксиальному кабелю, мегапиксельный фиксированный объектив f=3.6 мм, ИК подсветка до 20 м, питание DC12В / 400mA, -40...+60°С, 163x59х60 мм, IP-66 | 29.19 | 41.7 | 45.87
TSc-P720pAHDf (2.8) |  | Цилиндрическая AHD видеокамера AHD 720P «День/Ночь», 1/4" Aptina CMOS Sensor (AR0141), разрешение 1 Mp (1280х720) / 30 к/с, чувствительность 0.01 лк, поддержка передачи видео на расстояние до 500 м по коаксиальному кабелю, мегапиксельный фиксированный объектив f=2.8 мм, ИК подсветка до 20 м, питание DC12В/400mA, -40...+60°С, 163x59х60 мм, IP-66 | 22.32 | 31.89 | 35.08
TSc-P1080pHDf (3.6) |  | Цилиндрическая универсальная видеокамера 4 в 1 (AHD, TVI, CVI, CVBS) 1080P «День/Ночь», 1/2.9" SONY CMOS Sensor, разрешение 2 Mp (1920 х 1080) 30 к/с, чувствительность: Цвет 0.01Люкс, Ч/Б 0.001Люкс (F1.8, AGC Вкл), 0 Люкс с ИК, поддержка передачи видео на расстояние до 500м по коаксиальному кабелю, 2-х мегапиксельный фиксированный объектив f=3.6мм. ИК подсветка до 20 метров, питание DC12В/300mA, -40...+60°С, 163x59х60 мм, IP-66 | 35.2 | 50.28 | 55.31
TSc-PL1080pHDv (2.8-12) |  | Цилиндрическая универсальная видеокамера 4 в1 (AHD, TVI, CVI, CVBS) 1080P «День/Ночь», 1/2.9" SONY CMOS Sensor, разрешение 2 Mp (1920 х 1080) 30 к/с, чувствительность: Цвет 0.01Люкс, Ч/Б 0.001Люкс (F1.8, AGC Вкл), 0 Люкс с ИК; поддержка передачи видео на расстояние до 500м по коаксиальному кабелю, 2-х мегапиксельный вариофокальный объектив f=2.8-12 мм. ИК подсветка до 40 метров, питание DC12В/400mA, -40°С ~ +60°С, Ø 79 x 245 мм, IP-66 | 62.67 | 89.53 | 98.48
TSc-Pecof1 (2.8) |  | Цилиндрическая универсальная видеокамера 4в1 (AHD, TVI, CVI, CVBS) 720P «День/Ночь», 1/4" CMOS Sensor, разрешение 1 Mp (1280х720) / 30 к/с, чувствительность 0.05лк, поддержка передачи видео на расстояние до 500 м по коаксиальному кабелю, OSD-menu, мегапиксельный объектив f=2.8мм. ИК подсветка до 20 м, питание DC12В/300mA, -30...+60°С, 162x63 мм, IP-66 | 21.46 | 30.66 | 33.73
Купольные видеокамеры
TSc-Di1080pAHDv (2.8-12) |  | Купольная AHD видеокамера для внутренней установки с ИК-подсветкой, 1/2.8" CMOS Sensor, разрешение 1080Р (1920 х 1080)/ 30 к/с, AHD-выход, поддержка передачи видео на расстояние до 500м по коаксиальному кабелю, вариофокальный объектив f=2.8-12 мм. ИК-подсветка (дистанция подсветки около 25 метров), питание DC12В / 400mA | 44.64 | 63.77 | 70.15
TSc-Di1080pUVCv (2.8-12) |  | Купольная универсальная видеокамера 4в1 (AHD, TVI, CVI, CVBS) 1080P «День/Ночь», 1/2.9" SONY CMOS Sensor, разрешение 2 Mp (1920 х 1080) 30 к/с, чувствительность: Цвет 0.01Люкс, Ч/Б 0.001Люкс (F1.8, AGC Вкл), 0 Люкс с ИК; поддержка передачи видео на расстояние до 500м по коаксиальному кабелю, 3-х мегапиксельный вариофокальный объектив f=2.8-12мм. ИК подсветка до 20 метров, питание DC12В/400mA, -10°С ~ +60°С, ø112 x 88 мм, IP-54 | 48.08 | 68.68 | 75.55
TSc-Di960pAHDv (2.8-12) |  | Купольная AHD видеокамера для внутренней установки с ИК-подсветкой, 1/3" SONY Exmor CMOS Sensor (IMX225), разрешение 960Р (1280 х 960)/ 30 к/с, AHD-выход, поддержка передачи видео на расстояние до 500м по коаксиальному кабелю, мегапиксельный вариофокальный объектив f=2.8-12 мм. ИК-подсветка(дистанция подсветки около 25 метров), питание DC12В / 400mA. | 40.35 | 57.64 | 63.41
TSc-Di720pAHDv (2.8-12) |  | Купольная AHD видеокамера для внутренней установки с ИК-подсветкой, 1/4"Aptina CMOS Sensor (AR0141), разрешение 720Р (1280 х 720)/ 30 к/с, AHD-выход, поддержка передачи видео на расстояние до 500м по коаксиальному кабелю, мегапиксельный вариофокальный объектив f=2.8-12 мм. ИК-подсветка(дистанция подсветки около 25 метров), питание DC12В / 400mA. | 32.62 | 46.6 | 51.26
TSc-Di1080pAHDf (3.6) |  | Купольная AHD видеокамера для внутренней установки с ИК-подсветкой, 1/2.8" CMOS Sensor, разрешение 1080Р (1920 х 1080)/ 30 к/с, AHD-выход, поддержка передачи видео на расстояние до 500м по коаксиальному кабелю, фиксированый объектив f=3.6 мм. ИК-подсветка(дистанция подсветки около 25 метров), питание DC12В / 400mA. | 39.49 | 56.42 | 62.06
TSc-Di1080pUVCf (3.6) |  | Купольная универсальная видеокамера 4 в1 (AHD, TVI, CVI, CVBS) 1080P «День/Ночь», 1/2.9" SONY Exmor Sensor, разрешение 2 Mp (1920 х 1080) 30 к/с, чувствительность: Цвет 0.01Люкс, Ч/Б 0.001Люкс (F1.8, AGC Вкл), 0 Люкс с ИК; поддержка передачи видео на расстояние до 500м по коаксиальному кабелю, 3-х мегапиксельный фиксированный объектив f=3.6мм. ИК подсветка до 20 метров, питание DC12В/400mA, -10°С ~ +60°С, ø112 x 88 мм, IP-54 | 44.64 | 63.77 | 70.15
TSc-Di960pAHDf (3.6) |  | Купольная AHD видеокамера для внутренней установки с ИК-подсветкой, 1/3" SONY Exmor CMOS Sensor (IMX225), разрешение 960Р (1280 х 960)/ 30 к/с, AHD-выход, поддержка передачи видео на расстояние до 500м по коаксиальному кабелю, мегапиксельный фиксированый объектив f=3.6 мм. ИК-подсветка (дистанция подсветки около 25 метров), питание DC12В / 400mA. | 34.34 | 49.06 | 53.96
TSc-Di720pAHDf (2.8) |  | Купольная AHD видеокамера для внутренней установки с ИК-подсветкой, 1/4" Aptina CMOS Sensor (AR0141), разрешение 720Р (1280 х 720)/ 30 к/с, AHD-выход, поддержка передачи видео на расстояние до 500м по коаксиальному кабелю, мегапиксельный фиксированый объектив f=2.8 мм. ИК-подсветка (дистанция подсветки около 25 метров), питание DC12В / 400mA. | 30.05 | 42.92 | 47.22
TSc-Vi1080pUVCv (2.8-12) |  | Антивандальная купольная универсальная видеокамера 4в1 (AHD, TVI, CVI, CVBS) 1080P «День/Ночь», 1/2.9" SONY CMOS Sensor, разрешение 2 Mp (1920 х 1080) 30 к/с, чувствительность: Цвет 0.01Люкс, Ч/Б 0.001Люкс (F1.8, AGC Вкл), 0 Люкс с ИК; поддержка передачи видео на расстояние до 500м по коаксиальному кабелю, 3-х мегапиксельный вариофокальный объектив f=2.8-12мм. ИК подсветка до 20 метров, питание DC12В/400mA, -30°С ~ +60°С, ø 133 x 100 мм, IP-65 | 68.68 | 98.11 | 107.92
TSc-DVi720pAHDv (2.8-12) |  | Потолочная антивандальная AHD видеокамера, 1/4" Aptina CMOS Sensor (AR0141), разрешение 720Р (1280 х 720)/ 30 к/с, AHD-выход, поддержка передачи видео на расстояние до 500м по коаксиальному кабелю, мегапиксельный вариофокальный объектив f=2,8-12 мм. ИК-подсветка (дистанция подсветки около 25 метров), питание DC12В / 400mA | 42.92 | 61.32 | 67.45
TSc-E1080pUVCf (3.6) |  | Антивандальная купольная универсальная видеокамера 4в1 (AHD, TVI, CVI, CVBS) 1080P «День/Ночь», 1/2.9" SONY CMOS Sensor, разрешение 2 Mp (1920 х 1080) 30 к/с, чувствительность: Цвет 0.01Люкс, Ч/Б 0.001Люкс (F1.8, AGC Вкл), 0 Люкс с ИК; поддержка передачи видео на расстояние до 500м по коаксиальному кабелю, 3-х мегапиксельный фиксированный объектив f=3.6мм. ИК подсветка до 25 метров, питание DC12В/400mA, -30°С ~ +60°С, ø114 x 83 мм, IP-66 | 38.63 | 55.19 | 60.71
TSc-EB1080pAHDf (3.6) |  | Потолочная антивандальная AHD видеокамера, 1/2.8" CMOS Sensor, разрешение 1080Р (1920 х 1080)/ 30 к/с, AHD-выход, поддержка передачи видео на расстояние до 500м по коаксиальному кабелю, мегапиксельный фиксированый объектив f= 3.6 мм. ИК-подсветка (дистанция подсветки около 25 метров), питание DC12В / 400mA | 35.1933 | 50.28 | 55.31
TSc-EB960pAHDf (3.6) |  | Потолочная антивандальная AHD видеокамера, 1/3" SONY Exmor CMOS Sensor (IMX225), разрешение 960Р (1280 х 960)/ 30 к/с, AHD-выход, поддержка передачи видео на расстояние до 500м по коаксиальному кабелю, мегапиксельный фиксированый объектив f= 3.6 мм. ИК-подсветка (дистанция подсветки около 25 метров), питание DC 12V | 30.05 | 42.92 | 47.22
TSc-EB720pAHDf (2.8) |  | Потолочная антивандальная AHD видеокамера, 1/4" Aptina CMOS Sensor (AR0141), разрешение 720Р (1280 х 720)/ 30 к/с, AHD-выход, поддержка передачи видео на расстояние до 500м по коаксиальному кабелю, мегапиксельный фиксированый объектив f= 2.8 мм. ИК-подсветка (дистанция подсветки около 25 метров), питание DC 12V | 24.04 | 34.34 | 37.77
TSc-EBm960pAHDf (3.6) |  | Потолочная антивандальная AHD видеокамера, 1/3" SONY Exmor CMOS Sensor (IMX225), разрешение 960Р (1280 х 960)/ 30 к/с, AHD-выход, поддержка передачи видео на расстояние до 500м по коаксиальному кабелю, мегапиксельный фиксированый объектив f= 3.6 мм. ИК-подсветка (дистанция подсветки около 15 метров), питание DC12V/300мА | 30.91 | 44.15 | 48.57
TSc-EBm720pAHDf (2.8) |  | Потолочная антивандальная AHD видеокамера, 1/4" Aptina CMOS Sensor (AR0141), разрешение 720Р (1280 х 720)/ 30 к/с, AHD-выход, поддержка передачи видео на расстояние до 500м по коаксиальному кабелю, мегапиксельный фиксированый объектив f= 2.8 мм. ИК-подсветка (дистанция подсветки около 15 метров), питание DC12V/300мА | 23.18 | 33.11 | 36.42
TSc-Vecof (3.6) |  | Антивандальная купольная универсальная видеокамера 4в1 (AHD, TVI, CVI, CVBS) 720p с функцией «День/Ночь», 1/4" Progressive CMOS Sensor, разрешение 1 Mp (1280х720)/ 30 к/с, чувствительность 0.05 Люкс (F1.2, AGC ON), 0 Люкс с ИК, механический ИК-фильтр, поддержка передачи видео на расстояние до 500м по коаксиальному кабелю, мегапиксельный фиксированный объектив f=3.6 мм, ИК подсветка до 10 метров, питание DC12В/250mA, -10°С ~ +60°С, ø60 x 55 мм, IP-65 | 20.6 | 29.43 | 32.38
TSc-Decov (2.8-12) |  | Купольная универсальная видеокамера 4 в1 (AHD, TVI, CVI, CVBS) 1080P «День/Ночь», 1/2.9" CMOS Sensor, разрешение 2 Mp (1920 х 1080) 30 к/с, чувствительность: Цвет 0.01Люкс, Ч/Б 0.001Люкс (F1.8, AGC Вкл), 0 Люкс с ИК; поддержка передачи видео на расстояние до 500м по коаксиальному кабелю, 2-х мегапиксельный вариофокальный объектив f=2.8-12мм. ИК подсветка до 20 метров, питание DC12В/400mA, -10°С ~ +60°С, ø112 x 90 мм, IP-54 | 30.05 | 42.92 | 47.22
TSc-D720pAHDf (3.6) |  | Купольная AHD видеокамера для внутренней установки, 1/4" 1 Mpixel Aptina CMOS Sensor (AR0141), 720Р (1280 х 720), фиксированный объектив 3.6 мм, питание DC12V/80мА. | 13.82 | 19.75 | 21.72
TSc-Di1080pHDf (3.6) |  | Купольная универсальная видеокамера 4в1 (AHD, TVI, CVI, CVBS) 1080P, 1/2.9" CMOS Sensor, разрешение 1080Р (1920 х 1080)/ 30 к/с, поддержка передачи видео на расстояние до 500м по коаксиальному кабелю, фиксированый объектив f=3.6 мм. ИК-подсветка до 20м, питание DC12В / 400mA, ø112 x 85 мм, IP-54 | 42.92 | 61.32 | 67.45
TSc-Di720pHDv (2.8-12) |  | Купольная универсальная видеокамера 4в1 (AHD, TVI, CVI, CVBS) 720P, 1/3" Aptina CMOS Sensor (AR0130), разрешение 720Р (1280 х 720)/ 30 к/с, , поддержка передачи видео на расстояние до 500м по коаксиальному кабелю, вариофокальный объектив f=2.8-12 мм. ИК-подсветка до 20м, питание DC12В / 400mA, ø112 x 85 мм, IP-54 | 32.62 | 46.6 | 51.26
TSc-EBm1080pHDf (3.6) |  | Антивандальная купольная универсальная видеокамера 4в1 (AHD, TVI, CVI, CVBS) 1080p, 1/2.9" SONY CMOS Sensor, разрешение 2 Mp (1920 х 1080) 30 к/с, чувствительность: Цвет 0.01Люкс, Ч/Б 0.001Люкс (F1.8, AGC Вкл), 0 Люкс с ИК; поддержка передачи видео на расстояние до 500м по коаксиальному кабелю, 2-х мегапиксельный фиксированный объектив f=3.6мм. ИК подсветка до 10 метров. ИК-подсветка (дистанция подсветки около 15 метров), питание DC12V/300мА, ø70 x 54 мм | 36.92 | 52.74 | 58.01
TSc-EBm720pHDf (3.6) |  | Антивандальная купольная универсальная видеокамера 4в1 (AHD, TVI, CVI, CVBS) 720p, 1/3" Aptina CMOS Sensor (AR0130), разрешение 720Р (1280 х 720)/ 30 к/с, поддержка передачи видео на расстояние до 500м по коаксиальному кабелю, мегапиксельный фиксированый объектив f= 3.6 мм. ИК-подсветка (дистанция подсветки около 15 метров), питание DC12V/300мА, ø70 x 54 мм | 23.18 | 33.11 | 36.42
TSc-EB1080pHDf (3.6) |  | Антивандальная купольная универсальная видеокамера 4в1 (AHD, TVI, CVI, CVBS) 1080p, 1/2.9" SONY CMOS Sensor, разрешение 2 Mp (1920 х 1080) 30 к/с, чувствительность: Цвет 0.01Люкс, Ч/Б 0.001Люкс (F1.8, AGC Вкл), 0 Люкс с ИК; поддержка передачи видео на расстояние до 500м по коаксиальному кабелю, 2-х мегапиксельный фиксированный объектив f=3.6мм. ИК подсветка до 20 метров, питание DC12В/300mA, -30°С ~ +60°С, ø100 x 80 мм, IP-66 | 36.92 | 52.74 | 58.01
TSc-EB720pHDf (3.6) |  | Антивандальная купольная универсальная видеокамера 4в1 (AHD, TVI, CVI, CVBS) 720p, 1/3" Aptina CMOS Sensor (AR0130), разрешение 1 Mp (1280 х 720) 30 к/с, чувствительность: Цвет 0.05Люкс, 0 Люкс с ИК; поддержка передачи видео на расстояние до 500м по коаксиальному кабелю, мегапиксельный фиксированный объектив f=3.6мм. ИК подсветка до 20 метров, питание DC12В/300mA, -30°С ~ +60°С, ø100 x 80 мм, IP-66 | 24.04 | 34.34 | 37.77
TSc-EBecof1 (2.8) |  | Купольная универсальная видеокамера UVC (AHD, TVI, CVI, CVBS) 720p с функцией «День/Ночь», 1/4" Progressive CMOS Sensor, разрешение 1 Mp (1280х720)/ 30 к/с, чувствительность 0.05 Люкс (F1.2, AGC ON), 0 Люкс с ИК, механический ИК-фильтр, поддержка передачи видео на расстояние до 500м по коаксиальному кабелю, OSD-menu, мегапиксельный фиксированный объектив f=2.8 мм, ИК подсветка до 20 метров, питание DC12В/300mA, -10°С ~ +60°С, ø89 x 73 мм, IP-54 | 17.17 | 24.53 | 26.98
TSc-EBecof24 (3.6) |  | Купольная универсальная видеокамера UVC (AHD, TVI, CVI, CVBS) 1080p с функцией «День/Ночь», 1/2.8" Progressive CMOS Sensor, разрешение 2 Mp (1920х1080)/ 30 к/с, AHD-выход, чувствительность 0.05 Люкс (F1.2, AGC ON) / 0 Люкс с ИК, механический ИК-фильтр, поддержка передачи видео на расстояние до 500м по коаксиальному кабелю, двухмегапиксельный объектив f=3.6 мм, ИК подсветка до 20 метров, питание DC12В/400mA, -10°С ~ +55°С, d89 x 73 мм, IP-54 | 20.6 | 29.43 | 32.38
Уличные поворотные видеокамеры, PTZ
TSc-SDW1080pZ10IR |  | Уличная поворотная высокоскоростная цветная AHD видеокамера, Sony IMX322, разрешение 1080P, OSD меню, 10 × кратный оптический zoom, настенный кронштейн и блок питания в комплекте, дальность трансляции видео до 300 метров, поддержка экранного меню, управление по RS-485 интерфейсу, ИК подсветка до 50м, компактный металлический кожух размером 4.5", степень пыле-влагозащищенности IP66, дальность ИК-подсветки и уровень потребления зависят от дальности объекта | 240.38 | 343.4 | 377.74
Оборудование TVI
Купольные видеокамеры TVI
TSc-EB720pTVIf (2.8) |  | Антивандальная цветная TVI видеокамера 720P «День/Ночь», 1/4" Progressive CMOS Sensor, разрешение 1 Mp (1296 x 732)/ 30 к/с, TVI-выход, чувствительность 0,01 лк, поддержка передачи видео на расстояние до 500м по коаксиальному кабелю, мегапиксельный фиксированный объектив f=2.8 мм (92°), ИК подсветка до 20 метров, питание DC12В/300mA, -40°С ~ +60°С, ø89,99 x 71.3мм, IP-66 | 21.03 | 30.05 | 33.05
Уличные цилиндрические видеокамеры TVI
TSc-P1080pTVIf (2.8) |  | Уличная цилиндрическая TVI видеокамера 1080P «День/Ночь», 1/2.7" Progressive CMOS Sensor, разрешение 2 Mp (1920 x 1080)/ 30 к/с, TVI-выход, чувствительность 0,01 лк, поддержка передачи видео на расстояние до 500м по коаксиальному кабелю, двух мегапиксельный фиксированный объектив f=2.8 мм (103°), ИК подсветка до 20 метров, DC12В/300mA, -40°С ~ +60°С, ø70 x 149,5 мм, IP-66 | 24.9 | 35.57 | 39.12
TSc-P720pTVIf (2.8) |  | Уличная цилиндрическая TVI видеокамера 720P «День/Ночь», 1/4" Progressive scan CMOS Sensor, разрешение 1 Mp (1296 х 732), 0,01 лк, TVI-выход, чувствительность 0,01 лк, поддержка передачи видео на расстояние до 500м по коаксиальному кабелю, мегапиксельный фиксированный объектив f=2.8 мм (92°), ИК подсветка до 20 метров, DC12В/300mA, -40°С ~ +60°С, ø70 x 149,5 мм, IP-66 | 21.03 | 30.05 | 33.05

## IP камеры
129515, г. Москва, | метро «ВДНХ»
ул. Кондратюка, д.9, стр.1 | (495) 739-22-83 (многоканальный)
www.tantos.pro |  | www.satro-paladin.com
Вернуться к оглавлению >> |  | Оплата производится в рублях по внутреннему курсу компании
новая позиция | 2017-06-21 |  |  |  | новая цена
Наименование товаров | Фото | Описание товаров | монтаж | опт. | розн.
IP камеры
Цилиндрические камеры с функцией день/ночь
TSi-Pn225FP (3.6) | Серия Norma | 2 мегапиксельная уличная цилиндрическая камера с аналитикой, ИК подсветкой и фиксированным объективом IP видеокамера уличная цилиндрическая с ИК подсветкой, двухмегапиксельная, 1920х1080, 30 к/с, 1/2.9” SONY EXMOR сенсор c прогрессивным сканированием 0.1 Люкс (день) / 0.01 Люкс (ночь) / 0 Люкс (с ИК подсветкой), детектор движения, вторжения, пересечения линии, BLC, DWDR, 3DNR, Slow Shatter, Н.264/H.264 (двойное кодирование), ROI, антитуман, NAS, e-mail, объектив 3.6 мм, механический ИК фильтр, вход/выход звука, вход/выход тревоги, microSD до 128Гб, DC 12V, PoE, герметичный разъем Ethernet, адаптивная ИК подсветка 20 м, -40+50˚C. | 114.1 | 163 | 179.3
TSi-Pn425FP (3.6) | Серия Norma | 4 мегапиксельная уличная цилиндрическая камера с аналитикой, ИК подсветкой и фиксированным объективом IP видеокамера уличная цилиндрическая с ИК подсветкой, четырехмегапиксельная, 2560х1440х21к/с, 1/3” CMOS сенсор c прогрессивным сканированием 0.1 Люкс (день) / 0.01 Люкс (ночь) / 0 Люкс (с ИК подсветкой), детектор движения, встроенная видеоаналитика (пересечение линии, вторжение, вторжение в зону, выход из зоны, детектор скорости, оставленные предметы, пропавшие предметы), BLC, WDR, 3DNR, накопление заряда, Н.265/H.264, ROI, антитуман, NAS, e-mail, объектив 3.6 мм, механический ИК фильтр, вход/выход звука (питание от камеры), вход/выход тревоги, microSD до 128Гб (cинхронизация с FTP, Dropbox, Google Drive), DC 12V, PoE, герметичный разъем Ethernet, адаптивная ИК подсветка 20м, -40+50˚C. | 137.36 | 196.23 | 215.85
TSi-Pn225VP (2.8-12) | Серия Norma | 2 мегапиксельная уличная цилиндрическая камера с аналитикой, ИК подсветкой и вариофокальным объективом IP видеокамера уличная цилиндрическая с ИК подсветкой, двухмегапиксельная, 1920х1080, 30к/с, 1/2.9” SONY EXMOR сенсор c прогрессивным сканированием 0.1Люкс (день) / 0.01Люкс (ночь) / 0 Люкс (с ИК подсветкой), детектор движения, вторжения, пересечения линии, BLC, WDR, 3DNR, накопление заряда, Н.264 тройное кодирование, ROI, антитуман, NAS, e-mail, объектив 2.8-12мм, механический ИК фильтр, вход/выход звука(питание от камеры), вход/выход тревоги, microSD до 128Гб,DC 12V, PoE, герметичный разъем Ethernet, адаптивная ИК подсветка 35м, -40+50˚C. | 154.53 | 220.75 | 242.83
TSi-Pn225VPZ (2.8-12) | Серия Norma | 2 мегапиксельная уличная цилиндрическая камера с аналитикой, ИК подсветкой и вариофокальным объективом IP видеокамера уличная цилиндрическая с ИК подсветкой, двухмегапиксельная, 1920х1080, 30к/с, 1/2.9” SONY EXMOR сенсор c прогрессивным сканированием 0.1Люкс (день) / 0.01Люкс (ночь) / 0 Люкс (с ИК подсветкой), , детектор движения, вторжения, пересечения линии, оставленных и забытых предметов, входа в зону, выхода из зоны, движения с аномальной скоростью, BLC, WDR, 3DNR, накопление заряда, Н.264 тройное кодирование, ROI, антитуман, NAS, e-mail, моторизованный объектив 2.8-12мм, механический ИК фильтр, вход/выход звука(питание от камеры), вход/выход тревоги, microSD до 128Гб, DC 12V, PoE, герметичный разъем Ethernet, адаптивная ИК подсветка 35м, -40+50˚C. | 167.41 | 239.15 | 263.07
TSi-Pn325VP (2.8-12) | Серия Norma | 3 мегапиксельная уличная цилиндрическая камера с аналитикой, ИК подсветкой и вариофокальным объективом IP видеокамера уличная цилиндрическая с ИК подсветкой, трехмегапиксельная, 2048х1536х30к/с, 1/2.8” CMOS сенсор c прогрессивным сканированием 0.01 Люкс (день) / 0.001 Люкс (ночь) / 0 Люкс (с ИК подсветкой), детектор движения, вторжения, пересечения линии, BLC, 3DNR, накопление заряда, Н.265/H.264, ROI, антитуман, NAS, e-mail, объектив 2.8-12мм,механический ИК фильтр, вход/выход звука(питание от камеры), вход/выход тревоги, microSD до 128Гб, DC 12V, PoE, герметичный разъем Ethernet, ИК подсветка 35м, -40+50˚C. | 214.62 | 306.6 | 337.26
TSi-Pn425VP (2.8-12) | Серия Norma | 4 мегапиксельная уличная цилиндрическая камера с аналитикой, ИК подсветкой и вариофокальным объективом IP видеокамера уличная цилиндрическая с ИК подсветкой, четырехмегапиксельная, 2560х1440х21к/с, 1/3” CMOS сенсор c прогрессивным сканированием 0.1 Люкс (день) / 0.01 Люкс (ночь) / 0 Люкс (с ИК подсветкой), детектор движения, встроенная видеоаналитика (пересечение линии, вторжение, вторжение в зону, выход из зоны, детектор скорости, оставленные предметы, пропавшие предметы), BLC, WDR, 3DNR, накопление заряда, Н.265/H.264, ROI, антитуман, NAS, e-mail, объектив 2.8-12 мм, механический ИК фильтр, вход/выход звука(питание от камеры), вход/выход тревоги, microSD до 128Гб (cинхронизация с FTP, Dropbox, Google Drive), DC 12V, PoE,герметичный разъем Ethernet, адаптивная ИК подсветка 35м, -40+50˚C. | 167.41 | 239.15 | 263.07
TSi-Pn425VPZ (2.8-12) | Серия Norma | 4 мегапиксельная уличная цилиндрическая камера с аналитикой, ИК подсветкой и вариофокальным объективом IP видеокамера уличная цилиндрическая с ИК подсветкой, четырехмегапиксельная, 1/3” CMOS сенсор c прогрессивным сканированием 0.01 Люкс (день) / 0.005 Люкс (ночь) / 0 Люкс (с ИК подсветкой), 2560х1440х25 к/с, 2304x1728x23 к/с, детектор движения, встроенная видеоаналитика (пересечение линии, вторжение, вторжение в зону, выход из зоны, детектор скорости, оставленные предметы, пропавшие предметы), BLC, WDR, 3DNR, накопление заряда, Н.265/H.264, ROI, антитуман, NAS, e-mail, моторизованный объектив 2.8-12мм, механический ИК фильтр, вход/выход звука(питание от камеры), вход/выход тревоги, microSD до 128Гб (cинхронизация с FTP, Dropbox, Google Drive), DC 12V, PoE, герметичный разъем Ethernet, адаптивная ИК подсветка 35м, -40+50˚C. | 193.16 | 275.94 | 303.54
TSi-Pn525VP (3.6-11) | Серия Norma | 5 мегапиксельная уличная цилиндрическая камера с аналитикой, ИК подсветкой и вариофокальным объективом IP видеокамера уличная цилиндрическая с ИК подсветкой, пятимегапиксельная, 2592 × 1944, 25 к/с, 1/1.8” SONY EXMOR сенсор c прогрессивным сканированием 0.01Люкс (день) / 0.001Люкс (ночь) / 0 Люкс (с ИК подсветкой), BLC, WDR, 3DNR, накопление заряда, Н.264/H.265, 3 видеопотока, ROI, антитуман, NAS, e-mail, FTP, объектив 3.6-11 мм, механический ИК фильтр, вход/выход звука (питание от камеры), вход/выход тревоги, microSD до 128Гб, ), детектор движения, вторжения, пересечения линии, оставленных и забытых предметов, входа в зону, выхода из зоны, движения с аномальной скоростью, DC 12V, PoE, герметичный разъем Ethernet, адаптивная ИК подсветка 35м, -40+50˚C. | 364.86 | 521.23 | 573.35
TSi-Pn825VP (3.6-11) | Серия Norma | 8 мегапиксельная уличная цилиндрическая камера с аналитикой, ИК подсветкой и вариофокальным объективом IP видеокамера уличная цилиндрическая с ИК подсветкой, восьмимегапиксельная, 3840х2160, 25 к/с, 1/2.5” SONY EXMOR сенсор c прогрессивным сканированием 0.1Люкс (день) / 0.01Люкс (ночь) / 0 Люкс (с ИК подсветкой), BLC, WDR, 3DNR, накопление заряда, Н.264/H.265, 3 видеопотока, ROI, антитуман, NAS, e-mail, FTP, объектив 3.6-11 мм, механический ИК фильтр, вход/выход звука (питание от камеры), вход/выход тревоги, microSD до 128Гб, ), детектор движения, вторжения, пересечения линии, оставленных и забытых предметов, входа в зону, выхода из зоны, движения с аномальной скоростью, DC 12V, PoE, герметичный разъем Ethernet, адаптивная ИК подсветка 35м, -40+50˚C. | 412.08 | 588.68 | 647.55
TSi-Pe20FP (3.6) |  | 2 мегапиксельная уличная цилиндрическая камера с аналитикой, ИК подсветкой и фиксированным объективом IP видеокамера уличная цилиндрическая с ИК подсветкой, двухмегапиксельная, 1920х1080, 30к/с, 1/2.9” SONY EXMOR сенсор c прогрессивным сканированием 0.01 Люкс (день) / 0.001 Люкс (ночь) / 0 Люкс (с ИК подсветкой), детектор движения, вторжения, пересечения линии, BLC, WDR, 3DNR, накопление заряда, Н.264 тройное кодирование, ROI, антитуман, NAS, e-mail, объектив 3.6 мм, механический ИК фильтр, DC 12V, PoE, герметичный разъем Ethernet, адаптивная ИК подсветка 25м, -40+50˚C. | 74.69 | 106.7 | 117.37
TSi-Pe20VP (2.8-12) |  | 2 мегапиксельная уличная цилиндрическая камера с аналитикой, ИК подсветкой и вариофокальным объективом IP видеокамера уличная цилиндрическая с ИК подсветкой, двухмегапиксельная, 1920х1080, 30к/с, 1/2.9” SONY EXMOR сенсор c прогрессивным сканированием 0.01 Люкс (день) / 0.001 Люкс (ночь) / 0 Люкс (с ИК подсветкой), детектор движения, вторжения, пересечения линии, BLC, WDR, 3DNR, накопление заряда, Н.264 тройное кодирование, ROI, антитуман, NAS, e-mail, объектив 2.8-12 мм, механический ИК фильтр, DC 12V, PoE, герметичный разъем Ethernet, адаптивная ИК подсветка 35м, -40+50˚C. | 103.02 | 147.17 | 161.89
TSi-Pls22FP (4) |  | 2 мегапиксельная уличная цилиндрическая камера с ИК подсветкой и фиксированным объективом IP видеокамера уличная цилиндрическая с ИК подсветкой, двухмегапиксельная, 1920х1080, 25 к/с, 1/2.8” CMOS сенсор c прогрессивным сканированием 0.028 Люкс (день) / 0.01 Люкс (ночь) / 0 Люкс (с ИК подсветкой), ROI (зоны интереса), детектор движения, вторжения, пересечения линии, закрытия камеры, DWDR, 3D DNR, BLC, Н.264/H.264/MJPEG, microSD до 128Гб, объектив 4 мм, механический ИК фильтр, DC 12V, PoE, ИК подсветка 30 м, -30+60˚C. | 71.25 | 101.79 | 111.97
TSi-Pecof (2.8) | Серия Eco | Мегапиксельная уличная цилиндрическая камера с ИК подсветкой и фиксированным объективом IP видеокамера уличная цилиндрическая с ИК подсветкой, мегапиксельная, 1280х720, 25 к/с, 1/4” CMOS сенсор c прогрессивным сканированием 0.1 Люкс (день) / 0.01 Люкс (ночь) / 0 Люкс (с ИК подсветкой), детектор движения, BLC, WDR, DNR, накопление заряда, Н.264/H.264 (двойное кодирование), ROI, антитуман, e-mail, объектив 2.8мм, механический ИК фильтр, DC 12V, ИК подсветка 20м, -40+50˚C. | 32.62 | 46.6 | 51.26
TSi-Pe24FP (3.6) | Серия Eco | 2 мегапиксельная уличная цилиндрическая камера с ИК подсветкой и фиксированным объективом IP видеокамера уличная цилиндрическая с ИК подсветкой, двухмегапиксельная, 1920х1080, 25 к/с, 1/2.7” CMOS сенсор c прогрессивным сканированием 0.05 Люкс (день) / 0.005 Люкс (ночь) / 0 Люкс (с ИК подсветкой), детектор движения, BLC, WDR, DNR, накопление заряда, Н.264/H.264 (двойное кодирование), ROI, антитуман, e-mail, объектив 3.6 мм, механический ИК фильтр, DC 12V, PoE, ИК подсветка 20 м, -40+50˚C. | 62.67 | 89.53 | 98.48
TSi-Ple51VP (3.6-10) | H.265 | 5 мегапиксельная H.265/H.264 уличная цилиндрическая камера с ИК подсветкой и вариофокальным объективом IP видеокамера уличная цилиндрическая с ИК подсветкой, пятимегапиксельная, 2592х1944, 25 к/с, 1/1.8” SONY EXMOR STARVIZ сенсор IMX178 c прогрессивным сканированием 0.01 Люкс (день) / 0.001 Люкс (ночь) / 0 Люкс (с ИК подсветкой), Н.264/H.265 (двойное кодирование), детектор движения, BLC, DWDR, Slow Shatter, 2D/3D DNR, объектив 3.6-10 мм (109-42˚), механический ИК фильтр, DC 12V, PoE, ИК подсветка 40 м, -40+50˚C. | 272.14 | 388.77 | 427.65
TSi-Ple23VP (2.8-12) StarLight |  | 2 мегапиксельная уличная цилиндрическая камера с с высокой чувствительностью. Цветное изображение даже ночью IP видеокамера уличная цилиндрическая цветная, с высокой чувствительностью, двухмегапиксельная, 1920х1080, 25 к/с, 1/2.8” SONY StarLight 0.0001 Люкс, детектор движения, BLC, WDR, Slow Shatter, Н.264/H.264 (двойное кодирование), объектив 2.8-12 мм, DC 12V, PoE, -40+50˚C. Камера работает ТОЛЬКО в цветном режиме! | 120.19 | 171.7 | 188.87
TSi-Pm231V (3-12) | Подходит для распознавания автономеров | 2 мегапиксельная уличная цилиндрическая камера с низким битрейтом Видеокамера уличная цилиндрическая с ИК подсветкой, 2-х мегапиксельная, 1920х1080, 30 к/с, 1/2.8” SONY EXMOR CMOS сенсор 0.1 Люкс (день) / 0.01 Люкс (ночь) / 0 Люкс (с ИК подсветкой) (в режиме накопления заряда чувствительность 0.05 Люкс (день) / 0.005 Люкс (ночь)), Н.264/H.264 двойное кодирование, низкий битрейт (типично 1.5 Мбит/с при 1920х1080х25к/с), объектив 3-12 мм, автодиафрагма, microSD до 64 Гб, двухсторонний звук, день/ночь, механический ИК фильтр, выход BNC, детектор движения, вторжения, закрытия, WDR, HLC, BLC, режим «коридор», 2D и 3D шумопонижение, PoE, DC 12V, ИК подсветка до 25 м с управляемой яркостью (светодиоды нового поколения), -40+50˚C. Отлично подходит для распознавания автомобильных номеров В комплекте с ПО Tantos InView 2.5X | 231.79 | 331.13 | 364.25
TSi-Pm451V (3-12) |  | 4 мегапиксельная уличная цилиндрическая камера с ИК подсветкой нового поколения и вариофокальным объективом Видеокамера уличная цилиндрическая с ИК подсветкой, 4-х мегапиксельная, 2688х1520х15к/с, 2560х1440х15к/с, 2304х1296х20к/с, 1920х1080х 30 к/с, 1/3 CMOS сенсор 0.1 Люкс (день) / 0.01 Люкс (ночь) / 0 Люкс (с ИК подсветкой), Н.264/H.264 двойное кодирование, объектив 3-12мм, microSD до 64 Гб, день/ночь, механический ИК фильтр, выход BNC, детектор движения, WDR до 100дБ, HLC, BLC, режим «коридор» 2D и 3D шумопонижение, PoE, DC 12V, ИК подсветка до 25 м с управляемой яркостью (светодиоды нового поколения), -40+50˚C В комплекте с ПО Tantos InView 2.5X | 163.11 | 233.02 | 256.32
TSi-Pm451F (3.6) |  | 4 мегапиксельная уличная цилиндрическая камера с ИК подсветкой нового поколения и фиксированным объективом Видеокамера уличная цилиндрическая с ИК подсветкой, 4-х мегапиксельная, 2688х1520х15к/с, 2560х1440х15к/с, 2304х1296х20к/с, 1920х1080х 30 к/с, 1/3 CMOS сенсор 0.1 Люкс (день) / 0.01 Люкс (ночь) / 0 Люкс (с ИК подсветкой), Н.264/H.264 двойное кодирование, объектив 3.6 мм, microSD до 64 Гб, день/ночь, механический ИК фильтр, выход BNC, детектор движения, WDR до 100дБ, HLC, BLC, режим «коридор» 2D и 3D шумопонижение, PoE, DC 12V, ИК подсветка до 25 м с управляемой яркостью (светодиоды нового поколения), -40+50˚C В комплекте с ПО Tantos InView 2.5X | 145.94 | 208.49 | 229.34
TSi-Pe2VP (5-50) | Серия Eco | 2 мегапиксельная уличная цилиндрическая камера с ИК подсветкой IP видеокамера уличная цилиндрическая с ИК подсветкой, двухмегапиксельная, 1920х1080, 25 к/с, 1/2.8” SONY EXMOR сенсор c прогрессивным сканированием 0.05 Люкс (день) / 0.005 Люкс (ночь) / 0 Люкс (с ИК подсветкой), детектор движения, вторжения, пересечения линии, саботажа, BLC, WDR, DNR, накопления заряда, ROI, антитуман, e-mail, Н.264/H.264 (двойное кодирование), объектив 5-50 мм, механический ИК фильтр, DC 12V, PoE, ИК подсветка 50 м, -40+50˚C. | 177.71 | 253.87 | 279.25
TSi-Pe2VP (2.8-12) | Серия Eco | 2 мегапиксельная уличная цилиндрическая камера с ИК подсветкой IP видеокамера уличная цилиндрическая с ИК подсветкой, двухмегапиксельная, 1920х1080, 25 к/с, 1/2.8” SONY EXMOR сенсор c прогрессивным сканированием 0.05 Люкс (день) / 0.005 Люкс (ночь) / 0 Люкс (с ИК подсветкой), детектор движения, саботажа, BLC, WDR, DNR, накопления заряда. Slow Shatter, ROI, антитуман, e-mail, Н.264/H.264 (двойное кодирование), объектив 2.8-12 мм, механический ИК фильтр, DC 12V, PoE, ИК подсветка 30 м, -40+50˚C. | 98.73 | 141.04 | 155.14
TSi-Pe24VP (2.8-12) | Серия Eco | 2 мегапиксельная уличная цилиндрическая камера с ИК подсветкой IP видеокамера уличная цилиндрическая с ИК подсветкой, двухмегапиксельная, 1920х1080, 25 к/с, 1/2.7” CMOS сенсор c прогрессивным сканированием 0.05 Люкс (день) / 0.005 Люкс (ночь) / 0 Люкс (с ИК подсветкой), детектор движения, саботажа, BLC, WDR, DNR, накопления заряда. Slow Shatter, ROI, антитуман, e-mail, Н.264/H.264 (двойное кодирование), объектив 2.8-12 мм, механический ИК фильтр, DC 12V, PoE, ИК подсветка 30 м, -40+50˚C. | 85.85 | 122.64 | 134.91
TSi-Ple2VPZ (2.8-12) |  | 2 мегапиксельная уличная цилиндрическая камера с ИК подсветкой, c моторизированным объективом с автофокусом IP видеокамера уличная цилиндрическая с ИК подсветкой, двухмегапиксельная, моторизированный объектив, автофокусировка, 1920х1080, 25 к/с, 1/2.8” SONY EXMOR сенсор c прогрессивным сканированием 0.05 Люкс (день) / 0.005 Люкс (ночь) / 0 Люкс (с ИК подсветкой), детектор движения, BLC, DWDR, Slow Shatter, Н.264/H.264 (двойное кодирование), объектив 2.8-12 мм, механический ИК фильтр, DC 12V, PoE, ИК подсветка 30 м, герметичный, морозоустойчивый разъем IP67, -40+50˚C. | 128.77 | 183.96 | 202.36
TSi-Ple1F (3.6) |  | Мегапиксельная уличная цилиндрическая камера с ИК подсветкой и фиксированным объективом Видеокамера уличная цилиндрическая с ИК подсветкой, мегапиксельная, 1280х960, 25 к/с, 1/3” Aptina CMOS сенсор c прогрессивным сканированием 0.1 Люкс (день) / 0.01 Люкс (ночь) / 0 Люкс (с ИК подсветкой), Н.264/H.264 (двойное кодирование), объектив 3.6 мм, механический ИК фильтр, DC 12V, ИК подсветка 20 м, -40+50˚C | 43.78 | 62.55 | 68.8
TSi-Ple11FA (3.6) | ТРЕВОЖНЫЙ ВХ. / ВЫХ. SD КАРТА | Мегапиксельная уличная цилиндрическая камера с ИК подсветкой, фиксированным объективом, SD картой, входом/выходом тревоги IP видеокамера для видеоверификации уличная цилиндрическая с ИК подсветкой, мегапиксельная, 1280х960, 25 к/с, 1/3” Aptina CMOS сенсор c прогрессивным сканированием 0.1 Люкс (день) / 0.01 Люкс (ночь) / 0 Люкс (с ИК подсветкой), BLC, DWDR, Slow Shatter, Н.264/H.264 (двойное кодирование), объектив 3.6 мм, механический ИК фильтр, встроенный детектор движения, вход/выход тревоги, microSD до 32 Гб, DC 12V, ИК подсветка 20 м, -40+50˚C. Совместимость с Proteus. | 98.73 | 141.04 | 155.14
TSi-Pe4FP (3.6) | Серия Eco | 4 мегапиксельная уличная цилиндрическая камера H.265/H.264 с ИК подсветкой и фиксированным объективом IP видеокамера уличная цилиндрическая с ИК подсветкой, четырехмегапиксельная, 2560x1440х21к/с, 1/3” CMOS сенсор c прогрессивным сканированием 0.1 Люкс (день) / 0.01 Люкс (ночь) / 0 Люкс (с ИК подсветкой), детектор движения, BLC, DWDR, Slow Shatter, Н.265/H.264 (двойное кодирование), ROI, DNR, антитуман, e-mail, объектив 3.6 мм, механический ИК фильтр, DC 12V, PoE, ИК подсветка 20 м, -40+50˚C. | 94.43 | 134.91 | 148.4
TSi-Pe4VP (2.8-12) | Серия Eco | 4 мегапиксельная уличная цилиндрическая камера H.265/H.264 с ИК подсветкой и вариофокальным оъективом IP видеокамера уличная цилиндрическая с ИК подсветкой, четырехмегапиксельная, 2560x1440х21к/с, 1/3” CMOS сенсор c прогрессивным сканированием 0.1 Люкс (день) / 0.01 Люкс (ночь) / 0 Люкс (с ИК подсветкой), детектор движения, BLC, DWDR, Slow Shatter, Н.265/H.264 (двойное кодирование), ROI, DNR, антитуман, e-mail, объектив вариофокальный 2.8-12 мм, механический ИК фильтр, DC 12V, PoE, ИК подсветка 20 м, -40+50˚C. | 104.74 | 149.62 | 164.58
Купольные уличные камеры с функцией день/ночь и ИК подсветкой
TSi-Ve4VPA (2.8-12) | Серия Eco | 4 мегапиксельная уличная купольная антивандальная камера с ИК подсветкой Видеокамера купольная компактная антивандальная уличная четырехмегапиксельная, 2560х1440х21к/с, 1/3” CMOS сенсор c прогрессивным сканированием 0.1 Люкс (день) / 0.01 Люкс (ночь) / 0 Люкс (с ИК подсветкой), детектор движения, саботажа, BLC, WDR, DNR, накопление заряда, ROI, антитуман, Н.265/H.264 (двойное кодирование), объектив 2.8-12 мм, механический ИК фильтр, ИК подсветка 20 м, вход/выход звука (поддержка фантомного питания 12В для микрофона при питании по PoE) DC12V, PoE, -40+50°С. | 120.19 | 171.7 | 188.87
TSi-Dn225FP (2.8) | Серия Norma | 2 мегапиксельная миниатюрная купольная уличная антивандальная камера с ИК подсветкой, аналитикой и встроенным микрофоном IP видеокамера купольная антивандальнаяс ИК подсветкой, двухмегапиксельная, 1920х1080, 30к/с, 1/2.9” SONY EXMOR сенсор c прогрессивным сканированием 0.1Люкс (день) / 0.01Люкс (ночь) / 0 Люкс (с ИК подсветкой), детектор движения, вторжения, пересечения линии, BLC, WDR, 3DNR, накопление заряда, Н.264 тройное кодирование, ROI, антитуман, NAS, e-mail, объектив 2.8мм, механический ИК фильтр, встроенный микрофон, вход/выход звука, вход/выход тревоги, microSD до 128Гб, DC 12V, PoE, герметичный разъем Ethernet, адаптивная ИК подсветка 10м, IP66, -30+50˚C. | 103.02 | 147.17 | 161.89
TSi-Dn425FP (2.8) | Серия Norma | 2 мегапиксельная миниатюрная купольная уличная антивандальная камера с ИК подсветкой, аналитикой и встроенным микрофоном IP видеокамера купольная антивандальная с ИК подсветкой, четырехмегапиксельная, 2560x1440х21к/с, 1/3” CMOS сенсор c прогрессивным сканированием 0.1Люкс (день) / 0.01Люкс (ночь) / 0 Люкс (с ИК подсветкой), детектор движения, встроенная видеоаналитика (пересечение линии, вторжение, вторжение в зону, выход из зоны, детектор скорости, оставленные предметы, пропавшие предметы), BLC, DWDR, 3DNR, накопление заряда, Н.265/H.264 (двойное кодирование), ROI, антитуман, NAS, e-mail, объектив 2.8мм, механический ИК фильтр, встроенный микрофон, вход/выход звука, вход/выход тревоги, аналоговый выход BNC, microSD до 128Гб (cинхронизация с FTP, Dropbox, Google Drive), DC 12V, PoE, герметичный разъем Ethernet, адаптивная ИК подсветка 10м, IP66, -30+50˚C. | 133.07 | 190.09 | 209.1
TSi-DVm221F (3.6) |  | 2 мегапиксельная миниатюрная купольная уличная антивандальная камера с ИК подсветкой Видеокамера купольная компактная антивандальная уличная с ИК подсветкой 2-х мегапиксельная,1920х1080, 30 к/с, 1/3 Aptina WDR 100дБ CMOS сенсор c прогрессивным сканированием, 0.1 Люкс (день) / 0.01 Люкс (ночь) / 0 Люкс (с ИК подсветкой), Н.264/H.264 (Двойное кодирование), объектив 3.6 мм M12 сменный, механический ИК фильтр, microSD до 32 Гб, двухсторонний звук, день/ночь, выход BNC, PoE, DC 12V, ИК подсветка 7 м, -30+50˚C В комплекте с ПО Tantos InView 2.5X | 90.14 | 128.77 | 141.65
TSi-Ve24VP (2.8-12) | Серия Eco | 2 мегапиксельная уличная купольная антивандальная камера с ИК подсветкой IP видеокамера купольная компактная антивандальная уличная двухмегапиксельная, 1920х1080, 25 к/с, 1/2.7” CMOS сенсор c прогрессивным сканированием 0.05 Люкс (день) / 0.005 Люкс (ночь) / 0 Люкс (с ИК подсветкой), детектор движения, саботажа, BLC, WDR, DNR, накопление заряда, ROI, антитуман, Н.264/H.264 (двойное кодирование), объектив 2.8-12 мм, механический ИК фильтр, ИК подсветка 20 м, DC12V, PoE, -40+50°С. | 90.14 | 128.77 | 141.65
TSi-Ve2VPA (2.8-12) | Серия Eco | 2 мегапиксельная уличная купольная антивандальная камера с ИК подсветкой и поддержкой звука IP видеокамера купольная компактная антивандальная уличная двухмегапиксельная, 1920х1080, 25 к/с, 1/2.8” SONY EXMOR сенсор c прогрессивным сканированием 0.05 Люкс (день) / 0.005 Люкс (ночь) / 0 Люкс (с ИК подсветкой), детектор движения, саботажа, BLC, WDR, DNR, накопление заряда, ROI, антитуман, Н.264/H.264 (двойное кодирование), объектив 2.8-12 мм, механический ИК фильтр, ИК подсветка 20 м, вход/выход звука (поддержка фантомного питания 12В для микрофона при питании по PoE), питание DC12V, PoE, -40+50°С. | 103.02 | 147.17 | 161.89
TSi-Vle2VPZ (2.8-12) |  | 2 мегапиксельная антивандальная камера с ИК подсветкой, c моторизированным объективом с автофокусом IP Видеокамера купольная компактная антивандальная уличная двухмегапиксельная, моторизированный объектив, автофокусировка, 1920х1080, 25 к/с, 1/2.8” SONY EXMOR сенсор c прогрессивным сканированием 0.05 Люкс (день) / 0.005 Люкс (ночь) / 0 Люкс (с ИК подсветкой), детектор движения, BLC, DWDR, Slow Shatter, Н.264/H.264 (двойное кодирование), объектив 2.8-12 мм, механический ИК фильтр, ИК подсветка 20 м, DC12V, PoE, -40+50°С. | 133.92 | 191.32 | 210.45
TSi-Ee20FP (3.6) |  | 2 мегапиксельная миниатюрная купольная уличная антивандальная камера с ИК подсветкой и аналитикой IP видеокамера уличная антивандальная с ИК подсветкой, двухмегапиксельная, 1920х1080, 30к/с, 1/2.9” SONY EXMOR сенсор c прогрессивным сканированием 0.01 Люкс (день) / 0.001 Люкс (ночь) / 0 Люкс (с ИК подсветкой), детектор движения, саботажа, пересечения линии, вторжения в зону, BLC, WDR, 3DNR, накопление заряда, Н.264 тройное кодирование, ROI, антитуман, NAS, e-mail, объектив 3.6 мм, механический ИК фильтр, DC 12V, PoE, герметичный разъем Ethernet, адаптивная ИК подсветка 20 м, -40+50˚C. | 74.69 | 106.7 | 117.37
TSi-Dle1F (3.6) |  | Мегапиксельная купольная уличная антивандальная камера с ИК подсветкой Видеокамера уличная купольная антивандальная с ИК подсветкой, мегапиксельная, 1280х960, 25 к/с, 1/3” Aptina CMOS сенсор c прогрессивным сканированием 0.1 Люкс (день) / 0.01 Люкс (ночь) / 0 Люкс (с ИК подсветкой), Н.264/H.264 (двойное кодирование), объектив 3.6 мм, механический ИК фильтр, DC 12V, ИК подсветка 15 м, -40+50˚C | 43.78 | 62.55 | 68.8
TSi-Ve1FP (3.6) | Серия Eco | Мегапиксельная уличная антивандальная камера с ИК подсветкой и фиксированным объективом IP видеокамера уличная купольная антивандальная с ИК подсветкой, мегапиксельная, 1280х960, 25 к/с, 1/3” CMOS сенсор c прогрессивным сканированием 0.01 Люкс (день) / 0.001 Люкс (ночь) / 0 Люкс (с ИК подсветкой), детектор движения, BLC, WDR, DNR, накопление заряда, Н.264/H.264 (двойное кодирование), ROI, антитуман, e-mail, объектив 3.6 мм, механический ИК фильтр, DC 12V, ИК подсветка 20 м, -40+50˚C. | 42.92 | 61.32 | 67.45
TSi-Vecof (2.8) | Серия Eco | Мегапиксельная уличная антивандальная камера с ИК подсветкой и фиксированным объективом IP видеокамера купольная уличная антивандальная с ИК подсветкой, мегапиксельная, 1280х720, 25к/с, 1/4” CMOS сенсор c прогрессивным сканированием 0.1Люкс (день) / 0.01Люкс (ночь) / 0 Люкс (с ИК подсветкой), детектор движения, BLC, WDR, DNR, накопление заряда, Н.264/H.264 (двойное кодирование), ROI, антитуман, e-mail, объектив 2.8мм, механический ИК фильтр, DC 12V, ИК подсветка 20м, -40+50˚C | 34.34 | 49.06 | 53.96
TSi-DV451V (3-12) |  | 4 мегапиксельная купольная уличная антивандальная камера с ИК подсветкой Видеокамера купольная уличная антивандальная с ИК подсветкой четырехмегапиксельная, 2688х1520х15к/с, 2560х1440х15к/с, 2304х1296х20к/с, 1920х1080х 30 к/с, 1/3 CMOS сенсор 0.1 Люкс (день) / 0.01 Люкс (ночь) / 0 Люкс (с ИК подсветкой), Н.264/H.264 двойное кодирование, вариофокальный объектив 3-12 мм, автодиафрагма, microSD до 64 Гб, двухсторонний звук, вход/выход тревоги, RS-485, день/ночь, механический ИК фильтр, выход BNC, детектор движения, WDR до 100дБ, HLC, BLC, режим «коридор», 2D и 3D шумопонижение, PoE, DC 12V, ИК подсветка до 20 м с управляемой яркостью (светодиоды нового поколения), -40+50˚C. В комплекте с ПО Tantos InView 2.5X | 167.44 | 239.2 | 263.12
TSi-Dn226FP (3.6) | Серия Norma | 2 мегапиксельная миниатюрная купольная уличная антивандальная камера с аналитикой и ИК подсветкой IP видеокамера уличная купольная антивандальная с ИК подсветкой, двухмегапиксельная, 1920х1080, 30к/с, 1/2.9” SONY EXMOR сенсор c прогрессивным сканированием 0.1 Люкс (день) / 0.01 Люкс (ночь) / 0 Люкс (с ИК подсветкой), детектор движения, вторжения, пересечения линии, BLC, WDR, 3DNR, накопление заряда, Н.264 тройное кодирование, ROI, антитуман, NAS, e-mail, объектив 3.6мм,механический ИК фильтр, встроенный микрофон, вход/выход звука, вход/выход тревоги, microSD до 128Гб, DC 12V, PoE, ИК подсветка 20м, -40+50˚C, герметичный разъем | 107.31 | 153.3 | 168.63
TSi-Vn225VP (2.8-12) | Серия Norma | 2 мегапиксельная миниатюрная купольная уличная антивандальная камера с аналитикой и ИК подсветкой IP видеокамера уличная купольная антивандальная с ИК подсветкой, двухмегапиксельная, 1920х1080, 30к/с, 1/2.9” SONY EXMOR сенсор c прогрессивным сканированием 0.1 Люкс (день) / 0.01 Люкс (ночь) / 0 Люкс (с ИК подсветкой), детектор движения, вторжения, пересечения линии, BLC, WDR, 3DNR, накопление заряда, Н.264 тройное кодирование, ROI, антитуман, NAS, e-mail, объектив 2.8-12мм,механический ИК фильтр, вход/выход звука(питание от камеры), вход/выход тревоги, microSD до 128Гб, DC 12V, PoE, ИК подсветка 30м, -40+50˚C. | 158.82 | 226.89 | 249.58
TSi-Vn225VPZ (2.8-12) | Серия Norma | 2 мегапиксельная миниатюрная купольная уличная антивандальная камера с аналитикой и ИК подсветкой IP видеокамера уличная купольная антивандальная с ИК подсветкой, двухмегапиксельная, 1920х1080, 30к/с, 1/2.9” SONY EXMOR сенсор c прогрессивным сканированием 0.1 Люкс (день) / 0.01 Люкс (ночь) / 0 Люкс (с ИК подсветкой), детектор движения, вторжения, пересечения линии, оставленных и забытых предметов, входа в зону, выхода из зоны, движения с аномальной скоростью, BLC, WDR, 3DNR, накопление заряда, Н.264 тройное кодирование, ROI, антитуман, NAS, e-mail, моторизованный объектив 2.8-12мм, механический ИК фильтр, вход/выход звука (питание от камеры), вход/выход тревоги, microSD до 128Гб, DC 12V, PoE, ИК подсветка 30м, -40+50˚C. | 167.41 | 239.15 | 263.07
Купольные камеры с функцией день/ночь и ИК подсветкой для помещений
TSi-Ebecof (2.8) |  | Мегапиксельная купольная камера для помещений с ИК подсветкой IP видеокамера купольная с ИК подсветкой, мегапиксельная, 1280х720, 25к/с, TSi-Ebecof (2.8) - 1/4” CMOS сенсор c прогрессивным сканированием 0.1Люкс (день) / 0.01Люкс (ночь) / 0 Люкс (с ИК подсветкой), детектор движения, BLC, WDR, DNR, накопление заряда, Н.264/H.264 (двойное кодирование), ROI, антитуман, e-mail ,объектив 2.8мм, механический ИК фильтр, DC 12V, ИК подсветка 20м, -10+50˚C | 29.19 | 41.7 | 45.87
TSi-Dle11F (3.6) |  | Мегапиксельная купольная камера для помещений с ИК подсветкой Видеокамера уличная купольная антивандальная с ИК подсветкой, мегапиксельная, 1280х960, 25 к/с, 1/3” Aptina CMOS сенсор c прогрессивным сканированием 0.1 Люкс (день) / 0.01 Люкс (ночь) / 0 Люкс (с ИК подсветкой), Н.264/H.264 (двойное кодирование), объектив 3.6 мм, механический ИК фильтр, DC 12V, ИК подсветка 15 м, -0+50˚C | 39.49 | 56.42 | 62.06
TSi-De4VPA (2.8-12) | АУДИО Серия Eco | 4 мегапиксельная купольная камера с ИК подсветкой IP видеокамера купольная с ИК подсветкой четырехмегапиксельная, 2560х1440х25 к/с, 1/3” CMOS сенсор c прогрессивным сканированием 0.1 Люкс (день) / 0.01 Люкс (ночь) / 0 Люкс (с ИК подсветкой), детектор движения, саботажа, пересечения линии, вторжения в зону, BLC, WDR, DNR, накопление заряда, ROI, антитуман, Н.265/H.264 (двойное кодирование), объектив 2.8-12 мм, механический ИК фильтр, вход/выход звука (поддержка фантомного питания 12В для микрофона при питании по PoE) ИК подсветка 20 м, DC12V, PoE, 0+50°С. | 107.31 | 153.3 | 168.63
TSi-De2VPA (2.8-12) | АУДИО Серия Eco | 2 мегапиксельная купольная камера с ИК подсветкой и поддержкой звука IP видеокамера купольная с ИК подсветкой двухмегапиксельная, 1920х1080, 25 к/с, 1/2.9” SONY EXMOR сенсор c прогрессивным сканированием 0.05 Люкс (день) / 0.005 Люкс (ночь) / 0 Люкс (с ИК подсветкой), детектор движения, саботажа, пересечения линии, вторжения в зону, BLC, WDR, DNR, накопления заряда. Slow Shatter, ROI, антитуман, e-mail, Н.264/H.264 (двойное кодирование), объектив 2.8-12 мм, механический ИК фильтр, вход/выход звука (поддержка фантомного питания 12В для микрофона при питании по PoE) DC 12V, PoE, ИК подсветка 20м, -0+50˚C. | 94.43 | 134.91 | 148.4
TSi-De2FP (4) |  | 2 мегапиксельная купольная камера с ИК подсветкой IP видеокамера купольная с ИК подсветкой, двухмегапиксельная, 1920х1080, 25 к/с, 1/2.8” SONY EXMOR сенсор c прогрессивным сканированием 0.05 Люкс (день) / 0.005 Люкс (ночь) / 0 Люкс (с ИК подсветкой), BLC, DWDR, Slow Shatter, Н.264/H.264 (двойное кодирование), объектив CS 4 мм, механический ИК фильтр, DC12V, PoE, ИК подсветка 20 м, 0+50˚C | 70.4 | 100.57 | 110.62

## NVR
129515, г. Москва, | метро «ВДНХ»
ул. Кондратюка, д.9, стр.1 | (495) 739-22-83 (многоканальный)
www.tantos.pro |  | www.satro-paladin.com
Вернуться к оглавлению >> |  | Оплата производится в рублях по внутреннему курсу компании
новая позиция | 2017-06-21 |  |  |  | новая цена
Наименование товаров | Фото | Описание товаров | монтаж | опт. | розн.
NVR (Network Video Recorder)
IP видеорегистраторы
TSr-NV64851 | Серия Norma | Сетевой 64 канальный H.265/H.264 регистратор, поддержка аналитики, разрешение камер до 8 мегапикселей (8 HDD) Сетевой 64 канальный H.265/H.264 регистратор для IP камер, общий битрейт до 320 Мбит/с. Подключение и отображение 64 камер 2-мегапиксельных и 3-мегапиксельных или 35 камер 4-мегапиксельных или 25 камер 5-мегапиксельных или 20 камер 8-мегапиксельных. Воспроизведение архива по 16 каналов для 2-х и 3-х мегапиксельных камер, по 12 каналов для 4-х мегапиксельных камер, по 9 каналов для 5-и мегапиксельных камер, по 6 каналов для 8-и мегапиксельных камер. Поддержка двухпоточности. Поддержка облачного сервиса (IE, iPhone, iPad, Android). Одновременный просмотр, запись и работа с архивом. До 8 HDD по 8Тб каждый, eSATA. Два порта USB 2.0, порт USB 3.0, два порта 1000Mb Ethernet, HDMI (3840×2160) / VGA (1920×1080), 16 входов / 4 выхода тревоги, вход/ 2 выхода звука RCA. ИК пульт, мышь в комплекте. Синхронизация с FTP, Dropbox, Google Drive. Запись непрерывная, по расписанию, вручную, по тревожным событиям, по событиям аналитики (Детектор пересечения линии, вторжения в зону, оставленных предметов, пропавших предметов, вход в область, выход из области, детектор скорости (для IP камер TSi-Pn, TSi-Dn, TSi-Vn)). Подключение сторонних IP камер по ONVIF и RTSP. | 729.72 | 1042.45 | 1146.7
TSr-NV32451 | Серия Norma | Сетевой 32 канальный H.265/H.264 регистратор, поддержка аналитики, разрешение камер до 5 мегапикселей (4 HDD) Сетевой 32 канальный H.265/H.264 регистратор для IP камер, общий битрейт до 256 Мбит/с. Подключение и отображение 32 камер 2,3,4-мегапиксельных или 28 камер 5-мегапиксельных или 16 камер 8-мегапиксельных. Воспроизведение архива по 16 каналов для 2-х и 3-х мегапиксельных камер, по 12 каналов для 4-х мегапиксельных камер, по 9 каналов для 5-и мегапиксельных камер, по 6 каналов для 8-и мегапиксельных камер. Поддержка двухпоточности. Поддержка облачного сервиса (IE, iPhone, iPad, Android). Одновременный просмотр, запись и работа с архивом. До 4 HDD по 8Тб каждый, eSATA. Два порта USB 2.0, порт USB 3.0, два порта 1000Mb Ethernet, HDMI (3840×2160) / VGA (1920×1080), 16 входов / 4 выхода тревоги, вход/ 2 выхода звука RCA. ИК пульт, мышь в комплекте. Синхронизация с FTP, Dropbox, Google Drive. Запись непрерывная, по расписанию, вручную, по тревожным событиям, по событиям аналитики (Детектор пересечения линии, вторжения в зону, оставленных предметов, пропавших предметов, вход в область, выход из области, детектор скорости (для IP камер TSi-Pn, TSi-Dn, TSi-Vn)). Подключение сторонних IP камер по ONVIF и RTSP. | 437.83 | 625.47 | 688.02
TSr-NV32251 | Серия Norma | Сетевой 32 канальный H.265/H.264 регистратор, поддержка аналитики, разрешение камер до 5 мегапикселей (2 HDD) Сетевой 32 канальный H.265/H.264 регистратор для IP камер, общий битрейт до 320 Мбит/с. Подключение и отображение 32 камер 2 и 3-мегапиксельных или 25 камер 4-мегапиксельных или 19 камер 5-мегапиксельных или 12 камер 8-мегапиксельных. Воспроизведение архива по 16каналов для 2-х мегапиксельных камер, по 13 каналов для 3-х мегапиксельных камер, по 10 каналов для 4-х мегапиксельных камер, по 8 каналов для 5-и мегапиксельных камер, по 5 каналов для 8-и мегапиксельных камер. Поддержка двухпоточности. Поддержка облачного сервиса (IE, iPhone, iPad, Android). Одновременный просмотр, запись и работа с архивом. До 2-х HDD по 8Тб каждый. Порт USB 2.0, порт USB 3.0, 1000Mb Ethernet, HDMI (3840×2160) / VGA (1920×1080), 8 входов / 1 выход тревоги, выход звука RCA. ИК пульт, мышь в комплекте. Синхронизация с FTP, Dropbox, Google Drive. Запись непрерывная, по расписанию, вручную, по тревожным событиям, по событиям аналитики (Детектор пересечения линии, вторжения в зону, оставленных предметов, пропавших предметов, вход в область, выход из области, детектор скорости (для IP камер TSi-Pn, TSi-Dn, TSi-Vn)). Подключение сторонних IP камер по ONVIF и RTSP. | 287.59 | 410.85 | 451.93
TSr-NV16241 | Серия Norma | Сетевой 16 канальный H.265/H.264 регистратор, поддержка аналитики, разрешение камер до 5 мегапикселей (2 HDD) Сетевой 16 канальный H.265/H.264 регистратор для IP камер предназначен для записи, отображения и работы с архивом. Подключение и отображение до 9 камер 5-мегапиксельных, до 13 камер 4-мегапиксельных, до 16 камер 3-х и 2-мегапиксельных. Воспроизведение архива по 16 каналов для 2- мегапиксельных камер, по 12 каналов для 3-мегапиксельных камер, по 10 каналов для 4-мегапиксельных камер, по 9 каналов для 5-мегапиксельных камер. Поддержка облачного сервиса (IE, iPhone, iPad, Android). Одновременный просмотр, запись и работа с архивом. До 2-х HDD по 8 Тб каждый. Порт USB 2.0, порт USB3.0, 1000Mb Ethernet, HDMI/VGA, 4 входа/ 1 выход тревоги, выход звука RCA. ИК пульт, мышь в комплекте. Синхронизация с FTP, Dropbox, Google Drive. Запись непрерывная, по расписанию, вручную, по тревожным событиям, по событиям аналитики (Детектор пересечения линии, вторжения в зону, оставленных предметов, пропавших предметов, вход в область, выход из области, детектор скорости (для IP камер TSi-Pn, TSi-Dn, TSi-Vn)). Подключение сторонних IP камер по ONVIF и RTSP. | 171.7 | 245.28 | 269.81
TSr-NV16242 | Серия Eco | Сетевой 16 канальный H.264 регистратор, разрешение камер до 5 мегапикселей (2 HDD) Сетевой 16 канальный H.264 видеорегистратор для IP камер, общий битрейт до 140Мбит/с. Подключение и отображение до 9 камер 5-мегапиксельных, до 12 камер 4-мегапиксельных, до 16 камер 3-х и 2-мегапиксельных. Воспроизведение архива по 16 каналов для 2- мегапиксельных камер, по 12 каналов для 3-мегапиксельных камер, по 10 каналов для 4-мегапиксельных камер, по 9 каналов для 5-мегапиксельных камер. Поддержка облачного сервиса (IE, iPhone, iPad, Android). Одновременный просмотр, запись и работа с архивом. До 2-х HDD по 8Тб каждый. Порт USB 2.0, порт USB 3.0, 1000Mb Ethernet, HDMI/VGA (1920×1080), 4 входа/ 1 выход тревоги, выход звука RCA. ИК пульт, мышь в комплекте. Синхронизация с FTP, Dropbox, Google Drive. Поддержка камер Tantos. Поддержка звука. Поддержка детектора движения, саботажа (зависит от камеры), ошибка сети, ошибка диска, конфликт IP адресов, S.M.A.R.T. Подключение сторонних IP камер по ONVIF и RTSP | 120.19 | 171.7 | 188.87
TSr-NV08241 | Серия Norma | Сетевой 8 канальный H.264 регистратор, поддержка аналитики, разрешение камер до 5 мегапикселей (2 HDD) Сетевой 8 канальный H.264 регистратор для IP камер, общий битрейт до 100Мбит/с. Подключение и отображение до 8камер 5-мегапиксельных. Воспроизведение архива по 8 каналов для 2-х и 3-х мегапиксельных камер, по 6каналов для 4-х мегапиксельных камер, по 3 канала для 5-и мегапиксельных камер. Поддержка двухпоточности. Поддержка облачного сервиса (IE, iPhone, iPad, Android). Одновременный просмотр, запись и работа с архивом. До 2-х HDD по 8Тб каждый. Порт USB 2.0, порт USB 3.0, 1000Mb Ethernet, HDMI/VGA (1920×1080), 4 входа/ 1 выход тревоги, выход звука RCA. ИК пульт, мышь в комплекте. Синхронизация с FTP, Dropbox, Google Drive. Запись непрерывная, по расписанию, вручную, по тревожным событиям, по событиям аналитики (Детектор пересечения линии, вторжения в зону, оставленных предметов, пропавших предметов, вход в область, выход из области, детектор скорости (для IP камер TSi-Pn, TSi-Dn, TSi-Vn)). Подключение сторонних IP камер по ONVIF и RTSP. | 135.64 | 193.77 | 213.15
TSr-NV08142 | Серия Eco | Сетевой 8 канальный H.264 регистратор, разрешение камер до 4 мегапикселей (1 HDD) Сетевой 8 канальный H.264 регистратор для IP камер, общий битрейт до 60 Мбит/с. Подключение и отображение до 8 камер 2-х и 3-х мегапиксельных, до 6 камер 4-х мегапиксельных. Воспроизведение архива по 4 канала для 2-х мегапиксельных камер, по 2 канала для 3-х мегапиксельных камер, по 1 каналу для 4-х мегапиксельных камер. Поддержка двухпоточности. Поддержка облачного сервиса (IE, iPhone, iPad, Android). Одновременный просмотр, запись и работа с архивом. HDD до 8Тб. Порт USB 2.0 – 3 шт, 100Mb Ethernet, HDMI/VGA (1920×1080). ИК пульт, мышь в комплекте. Синхронизация с FTP, Dropbox, Google Drive. Поддержка камер Tantos. Поддержка звука. Поддержка детектора движения, саботажа (зависит от камеры), ошибка сети, ошибка диска, конфликт IP адресов, S.M.A.R.T. Подключение сторонних IP камер по ONVIF и RTSP. | 65.25 | 93.21 | 102.53
TSr-NV04142 | Серия Eco | Сетевой 4 канальный H.264 регистратор, разрешение камер до 4 мегапикселей (1 HDD) Сетевой 4 канальный H.264 регистратор для IP камер, общий битрейт до 60 Мбит/с. Подключение и отображение до 4 камер 4-х мегапиксельных. Воспроизведение архива по 4 канала для 2-х мегапиксельных камер, по 3 канала для 3-х мегапиксельных камер, по 2 канала для 4-х мегапиксельных камер. Поддержка двухпоточности. Поддержка облачного сервиса (IE, iPhone, iPad, Android). Одновременный просмотр, запись и работа с архивом. HDD до 8Тб. Порт USB 2.0 – 3 шт, 100Mb Ethernet, HDMI/VGA (1920×1080). ИК пульт, мышь в комплекте. Поддержка камер Tantos. Поддержка звука. Поддержка детектора движения, саботажа (зависит от камеры), ошибка сети, ошибка диска, конфликт IP адресов, S.M.A.R.T. Подключение сторонних IP камер по ONVIF и RTSP | 54.08 | 77.26 | 84.99
TSr-NV2431 Light |  | Сетевой 32 канальный регистратор, разрешение камер до 5 мегапикселей (3 HDD) Сетевой 32 канальный регистратор для IP камер предназначен для записи, отображения и работы с архивом. Подключение и отображение 32 камер 2-мегапиксельных или 16 камер 4-мегапиксельных или 8 камер 5-мегапиксельных. Воспроизведение архива по 4 канала для 2-х, 3-х и 4-х мегапиксельных камер, по 2 канала для 5-х мегапиксельных камер, по 8 (или 16) каналов для 1.3 мегапиксельных камер. Поддержка облачного сервиса (IE, iPhone, iPad, Android). Одновременный просмотр, запись и работа с архивом. До 3-х HDD по 6 Тб каждый. 2 USB порта 2.0, порт USB 3.0, 1000Mb Ethernet, HDMI/VGA, RS-485. ИК пульт, мышь в комплекте. Поддержка камер Tantos. Поддерживаются IP камеры стандарта ONVIF 2.2, необходимо наличие двух видеопотоков с кодирование H.264. Поддержка звука. Поддержка детектора движения. | 103.02 | 147.17 | 161.89
TSr-NV2421 Light |  | Сетевой 32 канальный регистратор, разрешение камер до 5 мегапикселей (2 HDD) Сетевой 32 канальный регистратор для IP камер предназначен для записи, отображения и работы с архивом. Подключение и отображение 32 камер 2-мегапиксельных или 16 камер 4-мегапиксельных или 8 камер 5-мегапиксельных. Воспроизведение архива по 4 канала для 2-х, 3-х и 4-х мегапиксельных камер, по 2 канала для 5-х мегапиксельных камер, по 8 (или 16) каналов для 1.3 мегапиксельных камер. Запись видеопотока напрямую с камеры без потери качества изображения. Поддержка двухпоточности. Поддержка облачного сервиса (IE, iPhone, iPad, Android). Одновременный просмотр, запись и работа с архивом. До 2-х HDD по 6 Тб каждый. 2 USB порта 2.0, порт USB 3.0, 1000Mb Ethernet, HDMI/VGA, RS-485. ИК пульт, мышь в комплекте. Поддержка камер Tantos. Поддерживаются IP камеры стандарта ONVIF 2.4, необходимо наличие двух видеопотоков с кодирование H.264. | 94.43 | 134.91 | 148.4
TSr-NV0415 Light | Н.265 | Сетевой 8 канальный регистратор H.265/H.264, разрешение камер до 5 мегапикселей (1 HDD) Сетевой 8 канальный регистратор для IP камер с кодирование H.264/H.265 предназначен для записи, отображения и работы с архивом. Подключение и отображение 8 камер с разрешением 2 мегапикселя, 4 камер разрешение до 5-мегапикселей. Воспроизведение архива по 4 канала для 2-х, 3-х и 4 мегапиксельных камер, по 2 канала для 5 мегапиксельных камер. Видеовыход HDMI с поддержкой разрешения монитора (телевизора) до 4K (3820х2160). Запись видеопотока напрямую с камеры без потери качества изображения. Поддержка двухпоточности. Поддержка облачного сервиса (IE, iPhone, iPad, Android). Одновременный просмотр, запись и работа с архивом. 1 HDD до 6 Тб. 2 USB порта 2.0, 100Mb Ethernet, мышь в комплекте. Поддержка камер Tantos. Поддерживаются IP камеры стандарта ONVIF 2.2. Поддержка звука. Поддержка детектора движения | 64.39 | 91.98 | 101.18
TSr-NV0815 Light | Н.265 | Сетевой 12 канальный регистратор H.265/H.264, разрешение камер до 3 мегапикселей (1 HDD) Сетевой 12 канальный регистратор предназначен для записи, отображения и работы с архивом до 12 IP камер с кодирование H.264/H.265 через веб-интерфейс, ПО или локальный монитор. Подключение и отображение 12 камер 2-мегапиксельных или 16 камер 1-мегапиксельных или 8 камер 4-мегапиксельных или 4 камер 5-мегапиксельных. Воспроизведение архива по 4 канала для 1, 2 и 3-х мегапиксельных камер, по 2 канала для 4 и 5 мегапиксельных камер. Поддержка облачного сервиса (IE, iPhone, iPad, Android). Одновременный просмотр, запись и работа с архивом. HDD до 8 Тб, 2 USB 2.0 порта, 1000Mb Ethernet, HDMI 3840х2160 (4К), ИК пульт, мышь в комплекте. Поддерживаются IP камера стандарта ONVIF 2.2, необходимо наличие двух видеопотоков с кодирование H.264/H.265. Поддержка звука. Поддержка детектора движения (не для всех моделей камер). | 91.86 | 131.23 | 144.35
TSr-NV0414 Light |  | Сетевой 4 канальный регистратор, разрешение камер до 2 мегапикселей Сетевой 4 канальный IP регистратор предназначен для записи, отображения и работы с архивом 4 камер 2-мегапиксельных или 8 камер 1.3 мегапиксельных через веб-интерфейс, ПО или локальный монитор. Скорость записи до 30 к/с на каждый канал при разрешении камер 1920х1080. Запись видеопотока напрямую с камеры без потери качества изображения. Поддержка двухпоточности. Просмотр архива по 1 камере. Поддержка облачного сервиса (IE, iPhone, iPad, Android). Одновременный просмотр, запись и работа с архивом. HDD до 6 Тб, 2 USB порта, 100/1000Mb Ethernet, HDMI/VGA, мышь в комплекте. Поддержка камер Tantos. Поддерживаются IP камеры стандарта ONVIF 2.2, необходимо наличие двух видеопотоков с кодирование H.264. Поддержка звука. Поддержка детектора движения | 37.77 | 53.96 | 59.36
TSr-NV0821 Light |  | Сетевой 8 канальный регистратор, разрешение камер до 2 мегапикселей Сетевой 8 канальный регистратор предназначен для записи, отображения и работы с архивом от 1 до 8 IP камер через веб-интерфейс, ПО или локальный монитор. Скорость записи до 25 к/с на каждый канал (до 200 к/с на регистратор) при разрешении камер 1920х1080. Запись видеопотока напрямую с камеры без потери качества изображения. Поддержка двухпоточности. Просмотр архива до 2 камер одновременно. Поддержка облачного сервиса (IE, iPhone, iPad, Android). Одновременный просмотр, запись и работа с архивом. До 2-х HDD по 4 Тб каждый, 3 USB порта, 100Mb Ethernet, HDMI/VGA, ИК пульт, мышь в комплекте. Поддержка камер Tantos разрешением до 2 мегапикселей. Поддерживаются IP камера стандарта ONVIF 2.2, необходимо наличие двух видеопотоков с кодирование H.264 и разрешением до 1920х1080. Поддержка звука. Поддержка детектора движения | 53.23 | 76.04 | 83.64

## DVR
129515, г. Москва, | метро «ВДНХ»
ул. Кондратюка, д.9, стр.1 | (495) 739-22-83 (многоканальный)
www.tantos.pro |  | www.satro-paladin.com
Вернуться к оглавлению >> |  | Оплата производится в рублях по внутреннему курсу компании
новая позиция | 2017-06-21 |  |  |  | новая цена
Наименование | фото | Описание товаров | монтаж | опт. | розн.
Автономные видеорегистраторы
4-х канальные видеорегистраторы
TSr-UV0410 |  | 4-х канальный универсальный видеорегистратор + 4 дополнительных канала ip (1080Р), видеовыходы VGA и HDMI, алгоритм сжатия H.264, поддержка аналоговых, AHD до 4 Мп, TVI (1080Р), CVI (1080Р) и IP (1080Р) камер, запись: 12 к/с на канал в разрешении 4 Мп, 25 к/с в 1080Р (1080x1920), воспроизведение: 12 к/с на канал в 4 Мп, 25 к/c на канал в 1080P (1080x1920), RS-485, 4 канала аудио, входы/выходы тревоги: 4/1, 1 х SATA HDD до 8 Тб (в комплект не входит), работа по сети: через web-браузер, клиентское ПО, поддержка iOS и Android, функция двойного кодирования видеопотока; управление при помощи USB-мыши, питание: DC 12 В (блок питания в комплекте). | 120.19 | 171.7 | 188.87
TSr-ECO4A | Серия Eco | 4-х канальный гибридный AHD видеорегистратор, видеовыходы VGA и HDMI, алгоритм сжатия H.264, поддержка аналоговых, AHD и IP камер, запись: 25 к/с на каждый канал 1080N (960x1080), воспроизведение: 4 канала в 1080N, 1 канал аудио, резервное копирование на USB и по сети, 1 х SATA HDD до 8 Тб (в комплект не входит), работа по сети: через web-браузер, клиентское ПО, поддержка iOS и Android, функция двойного кодирования видеопотока, управление при помощи USB-мыши (в комплекте), питание: DC 12 В (блок питания в комплекте). | 42.92 | 61.32 | 67.45
TSr-QV0411 Premium |  | 4-х канальный гибридный AHD и TVI видеорегистратор, 1 дополнительный канал ip (1080Р), видеовыходы VGA, HDMI, алгоритм сжатия H.264, поддержка аналоговых SD, AHD (720Р), TVI (1080Р) и IP (1080Р) камер, запись: 100 к/с 720Р/1080P (1920x1080), воспроизведение: 100 к/с 720Р/1080P (1920x1080); 1 канал аудио, резервное копирование на USB и по сети, 1 х SATA HDD до 6Тб (в комплект не входит), работа по сети: через web-браузер, клиентское ПО, мобильные устройства: поддержка iOS и Android, функция двойного кодирования видеопотока, управление при помощи USB-мыши (в комплекте), питание: DC 12 В (блок питания в комплекте). | 68.68 | 98.11 | 107.92
TSr-HV0412 Forward |  | 4-х канальный гибридный AHD видеорегистртор, VGA, HDMI, сжатие H.264, ОС Linux, отображение: 100 к/с (720P/960Р/1080N), запись: 100 к/с (720P или 1080N), детекция движения, 1 канал аудио, резервное копирование на USB и по сети, 1 х SATA HDD до 8 Тб (в комплект не входит), работа по сети, клиентское ПО, поддержка iOS и Android, функция двойного кодирования видеопотока, USB-мышь (в комплекте), питание: DC 12 В (блок питания в комплекте). | 42.92 | 61.32 | 67.45
TSr-HV0411 Forward |  | 4-х канальный гибридный AHD видеорегистртор, VGA, HDMI, сжатие H.264, ОС Linux, отображение: 100 к/с (720P/960Р/1080N), запись: 100 к/с (720P/1080N), детекция движения, 4 канала аудио, резервное копирование на USB и по сети, RS-485, 1 х SATA HDD до 8 Тб (в комплект не входит), работа по сети, клиентское ПО, поддержка iOS и Android, функция двойного кодирования видеопотока, USB-мышь (в комплекте), питание: DC 12 В (блок питания в комплекте) | 43.44 | 62.06 | 68.26
TSr-UV0411 Eco | Серия Eco 5 в 1 | 4-х канальный универсальный видеорегистратор (AHD+TVI+CVI+CVBS) + 2 дополнительных канала ip (1080Р), видеовыходы VGA и HDMI, алгоритм сжатия H.264, поддержка аналоговых, AHD, TVI, CVI и IP камер до 2 Мп, запись: 12 к/с на канал в 1080P (1080x1920), воспроизведение: 4 канала в 1080P (1080x1920); детекция движения, RS-485, 4 канала аудио, резервное копирование на USB и по сети, 1 х SATA HDD до 8 Тб (в комплект не входит), работа по сети, клиентское ПО , поддержка iOS и Android, управление при помощи USB-мыши; питание: DC 12 В (блок питания в комплекте). | 81.56 | 116.51 | 128.16
TSr-UV0412 Eco | Серия Eco 5 в 1 | 4-х канальный универсальный видеорегистратор (AHD+TVI+CVI+CVBS) + 2 дополнительных канала ip (1080Р), видеовыходы VGA и HDMI, алгоритм сжатия H.264, поддержка аналоговых, AHD, TVI, CVI и IP камер до 2 Мп, запись: 12 к/с на канал в 1080N (960х1080), воспроизведение: 4 канала в 1080N (960х1080); детекция движения, RS-485, 4 канала аудио, резервное копирование на USB и по сети, 1 х SATA HDD до 8 Тб (в комплект не входит), работа по сети, клиентское ПО, поддержка iOS и Android, управление при помощи USB-мыши; питание: DC 12 В (блок питания в комплекте). | 55.8 | 79.72 | 87.69
8-ми канальные видеорегистраторы
TSr-ECO8A | Серия Eco | 8-ми канальный гибридный AHD видеорегистратор, видеовыходы VGA и HDMI, алгоритм сжатия H.264, поддержка аналоговых, AHD и IP камер, запись: 25 к/с на каждый канал 1080N (960x1080), воспроизведение: 4 канала в 1080N, 1 канал аудио, резервное копирование на USB и по сети, 1 х SATA HDD до 8 Тб (в комплект не входит), работа по сети, клиентское ПО, поддержка iOS и Android, Dual stream, управление при помощи USB-мыши (в комплекте), питание: DC 12 В (блок питания в комплекте). | 64.39 | 91.98 | 101.18
TSr-QV0811 Premium |  | 8-ми канальный гибридный AHD и TVI видеорегистратор, 2 дополнительных канала ip (1080Р), видеовыходы VGA, HDMI, алгоритм сжатия H.264, поддержка аналоговых SD, AHD (720Р), TVI (1080Р) и IP (1080Р) камер, запись: AHD: 200 к/с 720P (1280x720), TVI: 100 к/с 1080P (1920x1080), воспроизведение: 200 к/с 720P (1280x720), 100 к/с 1080P (1920x1080); 1 канал аудио, резервное копирование на USB и по сети, 1 х SATA HDD до 6 Тб (в комплект не входит), работа по сети, клиентское ПО, поддержка iOS и Android, функция двойного кодирования видеопотока, управление при помощи USB-мыши (в комплекте), питание: DC 12 В (блок питания в комплекте). | 96.15 | 137.36 | 151.09
TSr-HV0812 Forward |  | 8-ми канальный гибридный AHD видеорегистратор, видеовыходы VGA и HDMI, алгоритм сжатия H.264, поддержка аналоговых, AHD и IP камер, запись: 12 к/с на канал в 1080N (960x1080), воспроизведение: 4 канала в 1080N (960x1080), RS-485, 4 канала аудио, резервное копирование на USB и по сети, 1 х SATA HDD до 8 Тб (в комплект не входит), работа по сети, клиентское ПО, поддержка iOS и Android, функция двойного кодирования видеопотока, USB-мышь (в комплекте), питание: DC 12 В (блок питания в комплекте) | 70.4 | 100.57 | 110.62
TSr-UV0811 Eco | Серия Eco 5 в 1 | 8-ми канальный универсальный видеорегистратор (AHD+TVI+CVI+CVBS) + 2 дополнительных канала ip (1080Р), видеовыходы VGA и HDMI, алгоритм сжатия H.264, поддержка аналоговых, AHD, TVI, CVI и IP камер до 2 Мп, запись: 12 к/с на канал в 1080P (1920x1080); воспроизведение: 4 канала в 1080Р (1920х1080); RS-485, 4 канала аудио, резервное копирование на USB и по сети, 1 х SATA HDD до 8 Тб (в комплект не входит), работа по сети, клиентское ПО, поддержка iOS и Android, функция двойного кодирования видеопотока, управление при помощи USB-мыши; питание: DC 12 В (блок питания в комплекте). | 107.31 | 153.3 | 168.63
TSr-UV0812 Eco | Серия Eco 5 в 1 | 8-ми канальный универсальный видеорегистратор (AHD+TVI+CVI+CVBS) + 2 дополнительных канала ip (1080Р), видеовыходы VGA и HDMI, алгоритм сжатия H.264, поддержка аналоговых, AHD, TVI, CVI и IP камер до 2 Мп, запись: 12 к/с на канал в 1080N (960х1080), воспроизведение: 4 канала в 1080N (960х1080); детекция движения, RS-485, 4 канала аудио, резервное копирование на USB и по сети, 1 х SATA HDD до 8 Тб (в комплект не входит), работа по сети, клиентское ПО, поддержка iOS и Android, функция двойного кодирования видеопотока, управление при помощи USB-мыши; питание: DC 12 В (блок питания в комплекте). | 77.26 | 110.38 | 121.42
16-ти канальные видеорегистраторы
TSr-HV1621 Forward |  | 16-ти канальный гибридный AHD видеорегистратор, видеовыходы, VGA, HDMI, алгоритм сжатия H.264, поддержка аналоговых, AHD и IP камер, запись: 400 к/с 720P (1280x720), 240 к/с 1080N (960x1080). Воспроизведение: 4 канала в 1080N real time; 2 канала аудио, RS-485, 2 х SATA HDD до 8 Тб (в комплект не входит), работа по сети, клиентское ПО, поддержка iOS и Android, функция двойного кодирования видеопотока, поддержка RTSP; управление при помощи ИК-пульта (в комплекте), USB-мыши (в комплекте), питание: DC 12 В (блок питания в комплекте) | 124.48 | 177.83 | 195.61
TSr-QV1611 Premium |  | 16-ти канальный гибридный AHD и TVI видеорегистратор, 2 дополнительных канала ip (1080P), видеовыходы VGA, HDMI, алгоритм сжатия H.264, поддержка аналоговых SD, AHD, TVI и IP камер, запись: AHD: 400 к/с 720P (1280x720), TVI: 200 к/с 1080P (1920x1080) воспроизведение: 400 к/с 720P (1280x720), 200 к/с 1080P (1920x1080); 1 канал аудио, резервное копирование на USB и по сети, 1 х SATA HDD до 6 Тб (в комплект не входит), RS-485, работа по сети, клиентское ПО, поддержка iOS и Android, функция двойного кодирования видеопотока, управление при помощи USB-мыши (в комплекте), пульта ДУ (в комплекте); питание: DC 12 В (блок питания в комплекте). | 206.04 | 294.34 | 323.77
TSr-UV1621 Eco | Серия Eco 5 в 1 | 16-ти канальный универсальный видеорегистратор (AHD+TVI+CVI+CVBS), видеовыходы VGA и HDMI, алгоритм сжатия H.264, поддержка аналоговых, AHD, TVI, CVI и IP камер до 2 Мп, запись: 12 к/с на канал в 1080P (1920х1080), воспроизведение: 12 к/c на канал в 1080P (1080x1920); RS-485, 4 канала аудио, тревожные входы/выходы: 4/1, резервное копирование на USB и по сети, 2 х SATA HDD до 8 Тб (в комплект не входит), работа по сети, клиентское ПО, поддержка iOS и Android, функция двойного кодирования видеопотока, управление при помощи USB-мыши; питание: DC 12 В (блок питания в комплекте). | 223.21 | 318.87 | 350.75
TSr-UV1622 Eco | Серия Eco 5 в 1 | 16-ти канальный универсальный видеорегистратор (AHD+TVI+CVI+CVBS), видеовыходы VGA и HDMI, алгоритм сжатия H.264, поддержка аналоговых, AHD, TVI, CVI и IP камер до 2 Мп, запись: 12 к/с на канал в 1080N (960х1080), воспроизведение: 8 каналов в 1080N (960х1080); RS-485, 6 каналов аудио, тревожные входы/выходы: 4/1, резервное копирование на USB и по сети, 2 х SATA HDD до 8 Тб (в комплект не входит), работа по сети, клиентское ПО, поддержка iOS и Android, функция двойного кодирования видеопотока, управление при помощи USB-мыши; питание: DC 12 В (блок питания в комплекте). | 147.66 | 210.94 | 232.04
TSr-HV1642 Premium |  | 16-ти канальный гибридный AHD 2.0 видеорегистратор, VGA, HDMI, сжатие H.264, ОС Linux, отображение: 25 к/с на канал (1080P), запись: 12 к/с на канал (1080P), воспроизведение: 16 каналов одновременно по 12 к/с на канал, детекция движения, 16 каналов аудио, 16 ревожных входов, 4 выхода, резервное копирование на USB и по сети, управление PTZ (RS-485), 4 х SATA HDD до 8 Тб (в комплект не входит), работа по сети, клиентское ПО, поддержка iOS и Android, функция двойного кодирования видеопотока, ИК-пульт (в комплекте), USB-мышь (в комплекте), питание: DC 12 В (блок питания в комплекте) | 473.55 | 676.5 | 744.15

## Аксессуары
129515, г. Москва, | метро «ВДНХ»
ул. Кондратюка, д.9, стр.1 | (495) 739-22-83 (многоканальный)
www.tantos.pro |  | www.satro-paladin.com
Вернуться к оглавлению >> |  | Оплата производится в рублях по внутреннему курсу компании
новая позиция | 2017-06-21 |  |  | новая цена
Наименование | фото | Описание товаров | опт. | розн.
Видеоглазки
TSc-190DV |  | Видеоглазок цветной стандартного разрешения построен на матрице 1/3" SONY CCD разрешение 420 ТВЛ, чувствительность 0,01 лк, объектив f=1,7 мм. Присутствует авто баланс белого, авто усиление. Питание DC12В/150mA, -50°С ~ +50°С , ø23.5 x 83 мм, IP-66 | 83 | 99.6
TSc-190HDV |  | Видеоглазок цветной высокого разрешения построен на матрице 1/3" SONY CCD разрешение 600 ТВЛ, чувствительность 0,5 лк, объектив f=1,7 мм. Присутствует авто баланс белого, авто усиление. Питание DC12В/150mA, -50°С ~ +50°С , ø23.5 x 83 мм, IP-66 | 103 | 123.6
Муляжи видеокамер
TAF 70-10 |  | TAF 70-10 Tantos Муляж видеокамеры с кронштейном, детектор движения, поворотный сканирующий механизм, питание 3хАА (1,5В), светодиодный индикатор | 6 | 7.2
Измерительный инструмент
Тестовые мониторы и тестеры
TSc-AV TESTER |  | CCTV AHD тестер с TFT-LCD дисплеем (960×240) 3.5” Тестер аналоговых и AHD (до 1080P) видеокамер; микрофонов; обжатого UTP кабеля; управления PTZ камер по линиям RS-485 (до 255 камер в линии); мониторов; передачи данных по линиям RS-485. | 185 | 222
Инструмент
Рулетки измерительные
Рулетка измерительная TS-3 |  | Рулетка измерительная 3м х 16мм. Высококачественная лента. Длинный вылет. 3 кнопки стопа. Обрезиненный корпус. Удобно ложится в руке. Поясное крепление. | 80 руб.
Рулетка измерительная TS-5 |  | Рулетка измерительная 5м х 25мм. Высококачественная лента. Длинный вылет. 3 кнопки стопа. Обрезиненный корпус. Удобно ложится в руке. Поясное крепление. | 120 руб.
Видеоусилители, распределители, модуляторы
Видеоусилители, распределители, модуляторы
На товары данного раздела скидки ограничены. Уровень скидки необходимо уточнять у менеджеров по продажам.
TSc-VA11 |  | Усилитель-корректор видесигнала.Питание12в. Усиление до 6дБ. | 690 | 759
TSc-VD14 |  | Усилитель-разветвитель видеосигнала. 1 вход 4 активных выхода. Раздельная регулировка усиления на каждом канале от -6 до +10дБ. Исполнение корпуса - пластик.Видеовход, видеовыходы-разъем под винт. Питание 12в/150мА. Размер 82х60х24мм | 650 | 715
TSc-VD22 |  | Усилитель-разветвитель видеосигнала. 2 входа-2х2 активных выхода. Раздельная регулировка усиления на каждом канале от -6 до +10дБ. Исполнение корпуса - пластик. Входы и выходы-разъем под винт. Питание 12в/150мА. Размер 82х60х24мм | 650 | 715
TSc-VD14L |  | Усилитель-разветвитель видеосигнала. 1 вход 4 активных выхода и 1 сквозной выход. Раздельная регулировка усиления на каждом канале от -6 до +10дБ. Исполнение корпуса - пластик. Входы и выходы-разъем под винт. Размер 82х60х24мм. | 650 | 715
TSc-TVM |  | ТВ-видеомодулятор всеволновый со встроенным смесителем. Уровень В/Ч - 80дБ. Питание 12в/85мА. Диапазон рабочих частот 1-69кан. + Кабельные каналы (всего 99кан.). Регулировка выходного уровня ВЧ сигнала от -10 до +10дБ. Уровень видеосигнала 1В/75Ом. | 1380 | 1518
TSc-VC21 |  | Уплотнтель 2 каналов видео. Комплект передатчик 2-х видеосигналов по одному коаксиальному кабелю (RG-6). 2 канала передачи видео (1кан.-НЧ / 2кан.-ВЧ). Дальность передачи до 200м. Подключение клемное/F-разъем. Питание 12в/100мА. Размеры 17х47х67мм. | 2300 | 2530
Подключение камер по витой паре (UTP)
Пасивные [ч/б - до 600 м, цветной - до 300 м]
TSt-1U01P1HD |  | Пассивный приемник-передатчик HD-видео по витой паре. 1 канал BNC, витая пара под винт, компактный корпус; дальность передачи видеосигнала AHD 720P/960P, HD-CVI/TVI 720P: до 200 м, D1(704х576):ч/б - до 600 м, цветной - до 300 м (600м при использовании с активным приемником) | 2.5 | 2.75
TSt-1U01P2HD |  | Пассивный приемник-передатчик HD-видео по витой паре. 1 канал BNC, витая пара под винт, компактный корпус; дальность передачи видеосигнала AHD 720P/960P, HD-CVI/TVI 720P: до 200 м, D1(704х576):ч/б - до 600 м, цветной - до 300 м (600м при использовании с активным приемником) | 2.8 | 3.08
TSt-1U01P3HD |  | Пассивный приемник-передатчик HD-видео по витой паре. 1 канал BNC, витая пара под винт, компактный корпус; дальность передачи видеосигнала AHD 720P/960P, HD-CVI/TVI 720P: до 200 м, D1(704х576):ч/б - до 600 м, цветной - до 300 м (600м при использовании с активным приемником) | 2.5 | 2.75
TSt-1U04PHD |  | Пассивный приемник-передатчик видео, 4 канала BNC, витая пара под RJ-45.дальность передачи видеосигнала AHD 720P/960P, HD-CVI/TVI 720P: до 200 м, D1(704х576):ч/б - до 600 м, цветной - до 300 м (600м при использовании с активным приемником) | 12.5 | 13.75
TSt-1U01PP |  | Комплект для передачи видеосигнала и питания по витой паре. Передача ч/б - до 600 м, цветной - до 300 м.,питание-до 100м. , 1 канал под BNC, витая пара под RJ-45 | 7 | 7.7
Микрофоны
Микрофоны
TSa-M5P |  | TSa-M5P - Микрофон 3-х проводной, V-пит.-12В (8.5...15 В) без ругулировок усиления | 2.5 | 3
TSa-M51P |  | TSa-M51P - Микрофон с автоматической регулировкой усиления, разъем Аудио -"Тюльпан", разъем питания, сквозной разъем питания | 3.5 | 3.85
TSa-M30MP |  | TSa-M30MP - Микрофон 3-х проводной в корпусе 30х40х20мм, V-пит.-12В (8.5...15 В) без ругулировок усиления | 4 | 4.8
TSa-M30AMP |  | TSa-M30AMP - Микрофон в корпусе 30х40х20мм, V-пит.-12В (8.5...15 В) с ручной регулировкой усиления | 6.5 | 7.8
ИК Прожекторы
ИК Прожекторы
TSp-IRS40-60-12 |  | Уличный ИК прожектор, 60 град., 30 м, длина волны 850, встроен фотодатчик, защита от переполюсовки, DC12В/1800мА, Температура -40… +50С | 32 | 35.2
TSp-IRS150-45-12 |  | Уличный ИК прожектор, 45 град., 80 м, длина волны 850, встроен фотодатчик, защита от переполюсовки, DC12В/850мА, Температура -40… +50С | 58 | 64
TSp-IRM125-60-12 |  | Уличный ИК прожектор, 60 град., 80 м, длина волны 850, встроен фотодатчик, защита от переполюсовки, DC12В/400мА, Температура -40… +50С | 82 | 90.2

## Сетевое
129515, г. Москва, | метро «ВДНХ»
ул. Кондратюка, д.9, стр.1 | (495) 739-22-83 (многоканальный)
www.tantos.pro |  | www.satro-paladin.com
Вернуться к оглавлению >> |  | Оплата производится в рублях по внутреннему курсу компании
новая позиция | 2017-06-21 |  |  |  | новая цена
Наименование товаров | Фото | Описание товаров | Опт. | Монтаж | Розн.
Сетевое оборудование
Коммутаторы
TSn-8Gn |  | 8-портовый гигабитный коммутатор, 8 портов 10/100/1000 Мбит/с, дуплекс, общая пропускная способность 16 Гбит/с, металлический корпус.Протестирован специально для применения в системах видеонаблюдения, исключает потерю пакетов при большх нагрузках. Металлический корпус. БП 12В 1А в комплекте.Габариты (Д x Ш x В) Коммутатор: 137 x 80 x 25 мм / Упаковка:191 x 141 x 75 | 34 | 37.4 | 40.8
TSn-4P6n |  | 6 портовый Ethernet коммутатор. 4 POE Ethernet 10/100Мб портов 802.3af/at, 2 порта 10/100Мб Ethernet, Бюджет PoE 120 Вт, 30 Вт на порт, поддержка IEEE 802.3, 802.3u, 802.3ab, 802.3z, 802.3x, 10/100 Мбит, дуплексный / полудуплексный, металлический корпус, БП 53V 2.5A в комплекте. | 60 | 66 | 72
TSn-4P5G |  | 5 портовый Ethernet коммутатор. 4 POE Ethernet 10/100/1000Мб портов, 1 порт 10/100/1000Мб Ethernet, Бюджет PoE 60 Вт (15 Вт на порт), поддержка IEEE 802.3, 802.3u, 802.3ab, 802.3z, 802.3x, 10/100 Мбит, дуплексный / полудуплексный, металлический корпус, БП 48В, 2А в комплекте. | 65 | 71.5 | 78
TSn-8P10 |  | 10 портовый POE Ethernet коммутатор. 8 POE Ethernet 10/100Мб портов, 2 порта Ehternet 1000 Мбит/с. Бюджет PoE 150 Вт, поддержка IEEE802.3, 802.3u, 802.3ab, 802.3z, 802.3x, 10/100/1000 Мбит | 130 | 143 | 156
TSn-8P10n |  | 10 портовый POE Ethernet коммутатор. 8 POE Ethernet 10/100Мб портов, 2 порта Ehternet 1000 Мбит/с. Поддержка IEEE802.3, 802.3u, 802.3ab, 802.3z, 802.3x, 10/100/1000 Мбит. БП 48В, 2А в комплекте. | 130 | 143 | 156
TSn-16P18n |  | 18 портовый POE Ethernet коммутатор. 16 PoE Ethernet 10/100Мб портов(максимальная мощность до 30Вт), 2 гигабитных комбо-порта 10/100/1000Base-T/SFP. Бюджет PoE 250 Вт, поддержка IEEE802.3, 802.3u, 802.3ab, 802.3z, 802.3x, 10/100/1000 Мбит. Металлический корпус для установки в стойку. | 320 | 352 | 384
TSn-24G26n |  | 24-портовый гигабитный коммутатор, 24 портов 10/100/1000 Мбит/с RJ45+2SFP, дуплекс, общая пропускная способность 52Гбит/с, металлический корпус.Протестирован специально для применения в системах видеонаблюдения, исключает потерю пакетов при большх нагрузках. Металлический корпус. БП-встроенный. | 180 | 198 | 216
TSn-24P26E |  | 26-портовый управляемый пассивный PoE-коммутатор с 24 портами Passive PoE 10/100Мб/с, 2 гигабитными комбинированными (SFP+RJ45) портами и встроенным блоком питания | 270 | 297 | 324
TSn-24P26M |  | 26-портовый управляемый PoE-коммутатор с 24 портами PoE 10/100Мб/с, 2 гигабитными комбинированными (SFP+RJ45) портами и встроенным блоком питания | 480 | 528 | 576
POE-Инжекторы
TSn-PoE48n |  | PoE-инжектор для сетей10/100/1000 BaseT.Passive PoE, Вход:100-240В (AC), Выход: 48B 0.625A,Передача по сети: 10/100/1000 Mб/с, passive PoE Размеры:145*62*40мм Вес:170г | 14 | 15.4 | 16.8
PoE-сплиттеры
TSn-SP12 |  | Одноканальный 10/100Mб/с IEEE802.3af PoE-сплиттер для питания IP-видеокамер, которые не поддерживают PoE | 9 | 9.9 | 10.8
POE-Удлинители
TSn-EPOE |  | TSn-EPOE Удлинитель Ethernet + PoE предназначен для увеличения расстояния передачи 10/100 Ethernet + PoE по кабелю витой пары дополнительно на 100 м. | 45 | 50 | 54
Устройства защиты оборудования
TSn-GZ14PG |  | Одноканальное устройство грозозащиты Gigabit Ethernet и PoE (до 4КВ) | 10 | 11 | 12

## Software
129515, г. Москва, | метро «ВДНХ»
ул. Кондратюка, д.9, стр.1 | (495) 739-22-83 (многоканальный)
www.tantos.pro |  | www.satro-paladin.com
Вернуться к оглавлению >> |  | Оплата производится в рублях по внутреннему курсу компании
новая позиция | 2017-06-21 |  |  |  | новая цена
Наименование товаров | фото | Описание товаров | опт. | монтаж | розн.
Програмное обеспечение
IP ПО TANTOS
Tantos InView 2.5X |  | Лицензия на одну камеру для программного обеспечения Tantos InView 2.5X ПО Tantos InView 2.5X позволяет построить распределенную систему видеонаблюдения до 64 каналов на сервер, несколько серверов, с удаленным доступом к живому видео, к архиву, к компьютеру. Поддерживаются мобильные клиенты для iPad, iPhone, Android с просмотром живого видео и архива. Поддерживает более 100 брендов и более 3000 моделей камер. | 8 | 9.6 | 9.6

## Шкафы и стойки
129515, г. Москва, | метро «ВДНХ»
ул. Кондратюка, д.9, стр.1 | (495) 739-22-83 (многоканальный)
www.tantos.pro |  | www.satro-paladin.com
Вернуться к оглавлению >> |  | Оплата производится в рублях по внутреннему курсу компании
новая позиция | 2017-06-21 |  |  | новая цена
Наименование товаров | Фото | Описание товаров | Опт. | Розн.
На товары данного раздела скидки ограничены. Уровень скидки необходимо уточнять у менеджеров по продажам.
Шкафы и стойки
Антивандальные шкафы
TSn-7U450W-V |  | Распашной антивандальный шкаф высотой 7U для установки в него телекоммуникационного 19" оборудования. Размеры: В:380xШ:600xГ:450 мм | 6150 | 7380
TSn-9U450W-V |  | Распашной антивандальный шкаф высотой 9U для установки в него телекоммуникационного 19" оборудования. Высота 9U. Размеры: В:470xШ:600xГ:450 мм | 6950 | 8340
Настенные телекоммуникационные шкафы
TSn-6U450W-G |  | Настенный телекоммуникационные шкаф(разобранный) высотой 6U для установки в него телекоммуникационного 19" оборудования. Дверь стекло.Предназначен для эксплуатации в закрытых помещениях как офисного, так и промышленного типа Размеры: В:368xШ:600xГ:450 мм | 5240 | 6288
TSn-6U600W-G |  | Настенный телекоммуникационный шкаф (разобранный)высотой 6U для установки в него телекоммуникационного 19" оборудования. Дверь стекло. Предназначен для эксплуатации в закрытых помещениях как офисного, так и промышленного типа Размеры: В:368xШ:600xГ:600 мм | 5750 | 6900
TSn-6U450W |  | Настенный телекоммуникационные шкаф высотой 6U для установки в него телекоммуникационного 19" оборудования. Дверь металл. Предназначен для эксплуатации в закрытых помещениях как офисного, так и промышленного типа Размеры: В:368xШ:600xГ:450 мм | 5240 | 6288
TSn-6U600W |  | Настенный телекоммуникационные шкаф высотой 6U для установки в него телекоммуникационного 19" оборудования. Дверь металл. Предназначен для эксплуатации в закрытых помещениях как офисного, так и промышленного типа Размеры: В:368xШ:600xГ:600 мм | 5750 | 6900
Климатические настенные телекоммуникационные шкафы
TSn-9U600W-VOH |  | Шкаф уличный всепогодный климатический настенный 9U (600х600), передняя дверь вентилируемая. Предназначен для размещения автономно функционирующего активного и пассивного телекоммуникационного оборудования, обеспечивают защиту от воздействий окружающей среды и несанкционированного доступа. Уровень защиты IP54, IP65. | 46000 | 55200
Аксессуары для телекоммуникационных шкафов
TSn-S270-C |  | Полка консольная 1U для настеного антивандального шкафа,грузоподъемность 25 кг, глубина 270 мм | 460 | 552
TSn-S300-C |  | Полка консольная 2U для настеного антивандального шкафа,грузоподъемность 25 кг, глубина 300 мм | 650 | 780
TSn-Rail |  | Комплект монтажных профелей | 600 | 720
TSn-Mount Kit-100 |  | Комплект (100шт) крепежа винт с шайбой и гайкой M6 для крепления 19" оборудования к монтажным стойкам | 1200 | 1440
Монтажные шкафы
TSi-BOX-220-24 |  | Монтажный шкаф для IP PTZ камер. Габариты 310х265х120 мм IP-54 | 6990 | 8388
TSi-BOX-BRPL-1 |  | Кронштейн крепления на столб уличных шкафов Tantos | 600 | 720
TSi-BOX-BRPL-2 |  | Кронштейн крепления на столб уличных шкафов Tantos | 920 | 1104

## Мног. домофон
129515, г. Москва, | метро «ВДНХ»
ул. Кондратюка, д.9, стр.1 | (495) 739-22-83 (многоканальный)
www.tantos.pro |  | www.satro-paladin.com
Вернуться к оглавлению >> |  | Оплата производится в рублях по внутреннему курсу компании
новая позиция | 2017-06-21 |  |  |  | новая цена
Наименование | фото | Описание товаров | опт. | монтаж | розн.
Многоквартирные системы
Вызывные панели
TS-VPS-EM (со встроенным считывателем EM-marine) |  | Вызывная панель цветного многоквартирного домофона со встроенным считывателем карт Em-marine Прочный алюминиевый корпус Анимированный TFT дисплей Простое подключение с помощью разъемов RJ-45 (подключение по стандарту T568B) Управление замком Подключение датчика положения двери Подключение кнопки выхода В качестве абонентских устройств используются серийные мониторы NEO (+), PRIME (+), LOKI (+), AMELIE, TDP-35N | 182 | 191 | 200
TS-VPS |  | Вызывная панель цветного многоквартирного домофона Прочный алюминиевый корпус Анимированный TFT дисплей Простое подключение с помощью разъемов RJ-45 (подключение по стандарту T568B) Управление замком Подключение датчика положения двери Подключение кнопки выхода В качестве абонентских устройств используются серийные мониторы NEO (+), PRIME (+), LOKI (+), AMELIE, TDP-35N | 162 | 170 | 178
Абонентские аудиотрубки
TS-AD |  | Абонентская трубка для многоквартирной системы Тантос. Имеет отключение звука и 2 уровня громкости вызывного сигнала. Может использоваться как доп. трубка для мониторов NEO / PRIME / LOKI / LILU / AMELIE / SHERLOCK / TANGO и их модификаций (+, Slim, SD, LE). Питание 10-15В DC. Потребление 0,8Вт (не более), 0,2 Вт (ожидание). Рабочая температура 0...+40 град.С. Рабочая влажность 0-95%. Подключение 3-5 проводов (0,5 кв. мм) (в зависимости от выбранной схемы подключения). | 10 | 10.5 | 11
Коммутационные блоки
TS-NV (Этажный коммутатор на 4 квартиры) |  | Этажный коммутатор на 4 квартиры Простая установка на DIN-рейку Простое подключение с помощью разъемов RJ-45 (подключение по стандарту T568B) Все соединения в системе производяться кабелем UTP 5 категории | 48 | 50 | 53
TS-NH (Коммутатор вызывных панелей) |  | Коммутатор вызывных панелей Коммутатор многоквартирного домофона для подключения 2-х вызывных панелей серии TS-VPS с возможностью объединения вызывных панелей разных подъездов в единую систему. | 77 | 81 | 85
TS-NH2 (Коммутатор вызывных панелей) |  | Коммутатор вызывных панелей Коммутатор многоквартирного домофона для подключения 4-х вызывных панелей серии TS-VPS | 77 | 81 | 85
TS-PW (Блок питания) |  | Блок питания для многоквартирного видеодомофона Простая установка на DIN-рейку Простое подключение с помощью RJ-45 (подключение по стандарту T568B) Возможность подключения резервной батареи Все соединения в системе производятся кабелем UTP 5 категории ( за исключением 220В и резервной батареи) | 65 | 68 | 71
TS-NC (Адаптер) |  | Адаптер для подключения мониторов к этажному коммутатору Предназначен для подключения мониторов к многоквартирной системе. | 3.9 | 4.1 | 4.3

## Домофоны
129515, г. Москва, | метро «ВДНХ»
ул. Кондратюка, д.9, стр.1 | (495) 739-22-83 (многоканальный)
www.tantos.pro |  | www.satro-paladin.com
Вернуться к оглавлению >> |  | Оплата производится в рублях по внутреннему курсу компании
новая позиция | 2017-06-21 |  |  | новая цена
Наименование | фото | Описание товаров | опт. | розн.
Видеодомофоны
Вызывная панель
Stich |  | Антивандальная вызывная панель видеодомофона, накладная, камера 800 ТВЛ., PAL, угол обзора 53 град., -30С...+50С, IP66, четырехпроводная схема подключения. Стандартная четырех проводня схема подключения. Совместима с наиболее распространенными марками домофонов. Цвет черный или медь. | 35 | 38
Walle |  | Антивандальная вызывная панель с модулем высокого разрешения 700 ТВЛ, высококачественный звук. Стандартная четырех проводня схема подключения. Совместима с наиболее распространенными марками домофонов. Медь или серебро. | 39 | 43
Walle + |  | Антивандальная вызывная панель с модулем высокого разрешения 700 ТВЛ, высококачественный звук, ИК подсветка 940нМ, регулировка громкости динамика. Стандартная четырех проводня схема подключения. Совместима с наиболее распространенными марками домофонов. Медь или серебро. | 41 | 45
Zorg |  | Антивандальная цветная вызывная панель видеодомофона (накладная), 4-х проводная. ИК подсветка 940нМ, раздельная регулировка усиления микрофона и динамика. Выходное реле с полной группой контактов (COM/NO/NC). В комплекте уголок, козырек. Совместима с наиболее распространенными марками домофонов. | 67 | 74
iPanel 2 WG |  | Вызывная панель видеодомофона, накладная, камера 800 ТВЛ., PAL, угол обзора 110 град., -30С...+50С, IP66, четырехпроводная схема подключения. Встроенный считыватель с автономным контроллером на 20 карт формата Mifare или с выходом Wiegand-26 в зависимости от схемы подключения. В комплекте 2 карты формата Mifare. | 103 | 113
iPanel 1 |  | Вызывная панель с цветным модулем видеокамеры высокого разрешения. Материал лицевой панели: Белый акрил / Черный акрил Разрешение матрицы 800 ТВЛ. Стандартный угол обзора 60 град. Рабочая температура -30С...+50С Класс защиты IP66. Уголок в комплекте. Совместима с наиболее распространенными марками домофонов. | 46 | 51
iPanel 2 |  | Вызывная панель с цветным модулем видеокамеры высокого разрешения. Материал лицевой панели: Белый акрил / Черный акрил. Разрешение матрицы 800 ТВЛ. Угол обзора 110 град. Рабочая температура -30С...+50С Класс защиты IP66. Уголок в комплекте. Совместима с наиболее распространенными марками домофонов. | 62 | 68
iPanel 1 (Metal) |  | Вызывная панель с цветным модулем видеокамеры высокого разрешения. Материал лицевой панели: Нержавеющая сталь. Разрешение матрицы 800 ТВЛ. Стандартный угол обзора 60 град. Рабочая температура -30С...+50С Класс защиты IP66. Уголок в комплекте. Совместима с наиболее распространенными марками домофонов. | 49 | 54
iPanel 2 (Metal) |  | Вызывная панель с цветным модулем видеокамеры высокого разрешения. Материал лицевой панели: Нержавеющая сталь Разрешение матрицы 800 ТВЛ. Угол обзора 110 град. Рабочая температура -30С...+50С Класс защиты IP66. Уголок в комплекте. Совместима с наиболее распространенными марками домофонов. | 66 | 73
Stuart-1 |  | Цветная вызывная панель видеодомофона на 1 абонента, накладная. С возможностью открывания замка калитки и ворот. Материал вызывной панели - литой алюминий. Разрешение матрицы 800 ТВЛ. Высококачественный звук. Широкий угол обзора 110 град. Класс защиты IP54. Рабочая температура -30 +60С. Габариты 129 х 87 х 25 мм. Совместима с наиболее распространенными марками домофонов. | 63 | 69
iPanel 2 (Metal) 2 аб. |  | Цветная вызывная панель видеодомофона на 2 абонента, накладная. С возможностью открывания замка калитки и ворот. Металлический корпус. Монтажный уголок в комплекте. Белая светодиодная подсветка. Разрешение матрицы 800 ТВЛ. Высококачественный звук. Широкий угол обзора 110 град. Класс защиты IP65. Рабочая температура -30 +60С. Габариты 151 х 54,5 х 21,5 мм | 67 | 74
iPanel 2 (Metal) 4 аб. |  | Цветная вызывная панель видеодомофона на 4 абонента, накладная. С возможностью открывания замка калитки и ворот. Металлический корпус. Монтажный уголок в комплекте. Белая светодиодная подсветка. Разрешение матрицы 800 ТВЛ. Высококачественный звук. Широкий угол обзора 110 град. Класс защиты IP65. Рабочая температура -30 +60С. Габариты 151 х 54,5 х 21,5 мм | 69 | 76
Stuart-2 |  | Цветная вызывная панель видеодомофона на 2 абонента, накладная. С возможностью открывания замка калитки и ворот. Материал вызывной панели - литой алюминий. Разрешение матрицы 800 ТВЛ. Высококачественный звук. Широкий угол обзора 110 град. Класс защиты IP54. Рабочая температура -30 +60С. Габариты 129 х 87 х 25 мм. Совместима с наиболее распространенными марками домофонов. | 65 | 72
Stuart-4 |  | Цветная вызывная панель видеодомофона на 4 абонента, накладная. С возможностью открывания замка калитки и ворот. Материал вызывной панели - литой алюминий. Разрешение матрицы 800 ТВЛ. Высококачественный звук. Широкий угол обзора 110 град. Класс защиты IP54. Рабочая температура -30 +60С. Габариты 129 х 87 х 25 мм. Совместима с наиболее распространенными марками домофонов. | 69 | 76
Мониторы с возможностью переадресации вызова на смартфон
Marilyn |  | Монитор цветного видеодомофона 7" емкостной сенсорный экран, разрешение 1024x600, hands free. Супертонкий корпус со стеклянной поверхностью. С функцией Wi-Fi (может работать в беспроводных или проводных сетях Ethernet), подключение 2-х вызывных панелей с возможностью связи вызывных панелей с приложением "vhOme" для iOS и Android. Подключение 2х видеокамер, до 4х мониторов в параллель. Встроенная память на 100 фото. Запись фото или видеона microSD карту до 32 ГБ (в комплект не входит). Запись по детектору движения, по одному каналу. Питание: внешний адаптер 220/15В, габариты: 222х154х9.9мм (без кронштейна) / 222х154х14,6мм (с кронштейном) | 209 | 230
Rocky |  | Монитор цветного видеодомофона 7" резистивный сенсорный экран, разрешение 800x480, hands free, с функцией Wi-Fi (может работать в беспроводных или проводных сетях Ethernet), подключение 2-х вызывных панелей с возможностью связи вызывных панелей с приложением "vhOme" для iOS и Android. Подключение 2х видеокамер, до 4х мониторов в параллель. Встроенная память на 100 фото. Запись фото или видеона microSD карту до 32 ГБ (в комплект не входит). Запись по детектору движения, по одному каналу. Питание 220В, габариты: 205х128х19мм. | 159 | 175
Мониторы с кнопочным управлением |  | Русифицированное экранное меню, простое управление
LOKI |  | Монитор видеодомофона цветной с 7" дисплеем (управление кнопками на консоли). Русифицированное экранное меню, простое управление функциями. Адресный интерком. Возможности подключения: 4 монитора, 2 вызывные панели, 2 видеокамеры. Питание: 100-240 В, 50-60 Гц (блок питания встроенный). | 105 | 116
LOKI - SD |  | Монитор видеодомофона цветной с 7" дисплеем (управление кнопками на консоли). Русифицированное экранное меню, простое управление функциями. Адресный интерком, копирование записей на SD-карту. Возможности подключения: 4 монитора, 2 вызывные панели, 2 видеокамеры. Питание: 100-240 В, 50-60 Гц (блок питания встроенный). | 115 | 127
LILU |  | Монитор видеодомофона цветной, TFT LCD 4,3" 480x234, PAL/NTSC, Hands-Free. Возможности подключения: 4 монитора, 2 вызывные панели. Адресный интерком, 25 мелодий. Питание 14,5В, адаптер 220В/14,5В в комплекте. Габариты 180х112 х17мм. | 55 | 61
LILU lux |  | Монитор видеодомофона цветной, TFT LCD 4,3" 480x234, PAL/NTSC, Hands-Free. Возможности подключения: 4 монитора, 2 вызывные панели. Адресный интерком, 25 мелодий. Питание 14,5В, адаптер 220В/14,5В в комплекте. Габариты 180х112 х17мм. | 55 | 61
LILU LE |  | Монитор видеодомофона цветной, TFT LCD 4,3" 480x234, PAL/NTSC, Hands-Free. Возможности подключения: 4 монитора, 2 вызывные панели. Адресный интерском, 25 мелодий. Питание 14,5В, адаптер 220В/14,5В в комплекте. Габариты 180х112 х17мм. Эксклюзивный дизайн "Совы" и "Лес". | 57 | 63
LILU - SD |  | Монитор видеодомофона цветной, TFT LCD 4,3" 480x272, PAL/NTSC, Hands-Free. Возможности подключения: 4 монитора, 2 вызывные панели. Адресный интерском, 7 мелодий, запись фото на microSD до 32ГБ или во внутреннюю память не менее 64 кадров. Питание 14,5В, адаптер 220В/14,5В в комплекте. Габариты 180х112 х17мм. | 71 | 78
Amelie |  | Монитор видеодомофона цветной с 7" дисплеем (управление сенсорными кнопками, Hands-Free). Русифицированное экранное меню, простое управление функциями. Адресный интерком. Возможности подключения: 4 монитора, 2 вызывные панели, 2 видеокамеры. Питание: 100-240 В, 50-60 Гц (блок питания встроенный). | 75 | 83
Amelie Slim |  | Монитор видеодомофона цветной с 7" дисплеем (управление сенсорными кнопками, Hands-Free). Сверх тонкий корпус 17мм. Русифицированное экранное меню, простое управление функциями. Адресный интерком. Возможности подключения: 4 монитора, 2 вызывные панели, 2 видеокамеры. Питание: пасивное PoE, вынесенный блок питания нового поколения удобно размещается в распаечной коробке или электро щитке (220В/15В). | 99 | 109
Amelie - SD |  | Монитор видеодомофона цветной с 7" дисплеем (управление кнопками на консоли, Hands-Free). Русифицированное экранное меню, простое управление функциями. Адресный интерком, копирование записей на SD-карту. Возможности подключения: 4 монитора, 2 вызывные панели, 2 видеокамеры. Питание: 100-240 В, 50-60 Гц (блок питания встроенный). | 105 | 115
Prime - SD Mirror |  | Монитор видеодомофона цветной с зеркальной поверхностью 7" (управление сенсорными кнопками и джойстиком, Hands-Free). Адресный интерком, копирование записей на SD-карту. Возможности подключения: 4 монитора, 2 вызывные панели, 2 видеокамеры. Питание: 100-240 В, 50-60 Гц (блок питания встроенный). | 135 | 149
Tango |  | Монитор видеодомофона цветной с 9" дисплеем (управление сенсорными кнопками, Hands-Free, 800х480). Сверх тонкий корпус 19,7 мм. Русифицированное экранное меню, простое управление функциями. Адресный интерком. Возможности подключения: 4 монитора, 2 вызывные панели, 2 видеокамеры. Питание: вынесенный блок питания нового поколения удобно размещается в распаечной коробке или электро щитке (220В/15В). | 132 | 145
Tango+ |  | Монитор видеодомофона цветной с 9" дисплеем (управление сенсорными кнопками, Hands-Free, 800х480). Сверх тонкий корпус 19,7 мм. Русифицированное экранное меню, простое управление функциями. Адресный интерком. Возможности подключения: 4 монитора, 2 вызывные панели, 2 видеокамеры. Подключение внешнего DVR через специальный VGA преобразователь на расстоянии до 50 метров с возможностью управления DVR его же пультом дистанционного управления. Питание: вынесенный блок питания нового поколения удобно размещается в распаечной коробке или электро щитке (220В/15В). | белый $157 чёрный $137 | 173
Sherlock |  | Монитор видеодомофона цветной с 10" дисплеем (управление сенсорными кнопками, Hands-Free, 1024х600). Сверх тонкий корпус 19,7 мм. Русифицированное экранное меню, простое управление функциями. Адресный интерком. Возможности подключения: 4 монитора, 2 вызывные панели, 2 видеокамеры. Питание: вынесенный блок питания нового поколения удобно размещается в распаечной коробке или электро щитке (220В/15В). | 149 | 164
Sherlock+ |  | Монитор видеодомофона цветной с 10" дисплеем (управление сенсорными кнопками, Hands-Free, 1024х600). Сверх тонкий корпус 19,7 мм. Русифицированное экранное меню, простое управление функциями. Адресный интерком. Возможности подключения: 4 монитора, 2 вызывные панели, 2 видеокамеры. Подключение внешнего DVR через специальный VGA преобразователь на расстоянии до 50 метров с возможностью управления DVR его же пультом дистанционного управления. Возможности подключения: 4 монитора, 2 вызывные панели, 2 видеокамеры. Питание: вынесенный блок питания нового поколения удобно размещается в распаечной коробке или электро щитке (220В/15В). | 179 | 197
Мониторы с кнопочным управлением |  | (мультифункциональные)
Prime |  | Монитор видеодомофона цветной с 7" дисплеем (управление сенсорными кнопками, Hands-Free). Русифицированное экранное меню, простое управление функциями. Адресный интерком, режим прослушивания других мониторов, функция общего вызова. Поддержка microSD карты, встроенный DVR с детектором движения, автоответчик (micro SD). Поддержка мультимедиа: фоторамка, воспроизведение музыки. Питание: 100-240 В, 50-60 Гц (блок питания встроенный). | 135 | 149
Prime Slim |  | Монитор видеодомофона цветной с 7" дисплеем (управление сенсорными кнопками, Hands-Free). Сверх тонкий корпус 17мм. Русифицированное экранное меню, простое управление функциями. Адресный интерком, режим прослушивания других мониторов, функция общего вызова. Поддержка microSD карты, встроенный DVR с детектором движения, автоответчик (micro SD). Поддержка мультимедиа: фоторамка, воспроизведение музыки. Питание: пасивное PoE, вынесенный блок питания нового поколения удобно размещается в распаечной коробке или электро щитке (220В/15В). | 139 | 153
Prime + |  | Монитор видеодомофона цветной с 7" дисплеем (управление сенсорными кнопками, Hands-Free). Русифицированное экранное меню, простое управление функциями. Адресный интерком, режим прослушивания других мониторов, функция общего вызова. Поддержка microSD карты, встроенный DVR с детектором движения, автоответчик (micro SD). Поддержка мультимедиа: фоторамка, воспроизведение музыки. Переадресации входящих вызовов на запрограммированные номера телефонов. Питание: 100-240 В, 50-60 Гц (блок питания встроенный). | белый $164 чёрный $135 | 180
Мониторы с сенсорным экраном |  | (мультифункциональные)
LOKI + |  | Монитор видеодомофона цветной c 7" сенсорным дисплеем (touch screen). Русифицированное экранное меню, простое управление функциями. Адресный интерком, режим прослушивания других мониторов, функция общего вызова. Возможности подключения: 4 монитора, 2 вызывные панели, 2 видеокамеры. Поддержка microSD карты, встроенный DVR с детектором движения, автоответчик (microSD). Поддержка мультимедиа: фоторамка, воспроизведение музыки. Питание: 100-240 В, 50-60 Гц (блок питания встроенный). | 162 | 178
NEO |  | Монитор видеодомофона цветной c 7" сенсорным дисплеем (touch screen). Русифицированное экранное меню, простое управление функциями. Адресный интерком, режим прослушивания других мониторов, функция общего вызова. Возможности подключения: 4 монитора, 2 вызывные панели, 2 видеокамеры. Поддержка microSD карты, встроенный DVR с детектором движения, автоответчик (microSD). Поддержка мультимедиа: фоторамка, воспроизведение музыки. Питание: 100-240 В, 50-60 Гц (блок питания встроенный). | 169 | 186
NEO Slim |  | Монитор видеодомофона цветной с 7" сенсорным дисплеем (touch screen). Сверх тонкий корпус 17мм. Русифицированное экранное меню, простое управление функциями. Адресный интерком, режим прослушивания других мониторов, функция общего вызова. Поддержка microSD карты, встроенный DVR с детектором движения, автоответчик (microSD). Поддержка мультимедиа: фоторамка, воспроизведение музыки. Возможности подключения: 4 монитора, 2 вызывные панели, 2 видеокамеры. Питание: пасивное PoE, вынесенный блок питания нового поколения удобно размещается в распаечной коробке или электро щитке (220В/15В). | 169 | 186
NEO + |  | Монитор видеодомофона цветной c 7" сенсорным дисплеем (touch screen). Русифицированне экранное меню, простое управление функциями. Адресный интерком, режим прослушивания других мониторов, функция общего вызова. Поддержка microSD карты, встроенный DVR с детектором движения, автоответчик (microSD). Поддержка мультимедиа: фоторамка, воспроизведение музыки. Переадресации входящих вызовов на запрограммированные номера телефонов. Возможности подключения: 4 монитора, 2 вызывные панели, 2 видеокамеры. Питание: 100-240 В, 50-60 Гц (блок питания встроенный). | 193 | 212
NEO GSM |  | Монитор домофона, цв. TFT LCD 7", сенсорный экран, hands-free, с возможностью установки SIM карты для переадресации вызовов до 6 номеров. 2 входа для вызывных панелей, 2 входа для видеокамер, до 4 шт. в параллель, память кадры/ролики на SD, до 32ГБ, детектор движения по одному каналу на выбор, Питание: внешний адаптер 220/15В, 210х116х25мм. | 234 | 258
STARK |  | Монитор видеодомофона цветной c 9" сенсорным дисплеем (touch screen). Русифицированное экранное меню, простое управление функциями. Адресный интерком, режим прослушивания других мониторов, функция общего вызова. Поддержка microSD карты, встроенный DVR с детектором движения, автоответчик (microSD). Поддержка мультимедиа: фоторамка, воспроизведение музыки. Возможности подключения: 4 монитора, 2 вызывные панели, 2 видеокамеры. Питание: пасивное PoE, вынесенный блок питания нового поколения удобно размещается в распаечной коробке или электро щитке (220В/15В). | 225 | 248
Violet |  | Монитор видеодомофона цветной с 10,1" сенсорным дисплеем (touch screen). Возможности подключения: 4 монитора, 2 вызывные панели, 4 видеокамеры. Встроенная память 50 кадров, microSD карта 8 ГБ 1024 кадра, 128 клипов (15с), 16 мелодий, детектор движения 1 канал, голосовое сообщ. внешнее/внутреннее, адресный интерком, фоторамка, функция "не беспокоить", видеовыход, питание AC/DC, 100-240/14,5 В, 12Вт., 274х170х28мм. | 249 | 274
Аудиодомофоны
TS-AD Tantos |  | Аудиотрубка для мониторов NEO/PRIME/LOKI/LILU/AMELIE/SHERLOCK/TANGO и их модификаций (+, Slim, SD). Может использоваться как абонентская трубка для многоквартирной домофонной системы Тантос. Питание 10-15В DC. Потребление 0,8Вт (не более), 0,2 Вт (ожидание). Рабочая температура 0...+40 град.С. Рабочая влажность 0-95%. Подключение 3-5 проводов (0,5 кв. мм) (в зависимости от выбранной схемы подключения). | 10 | 11
TS-AD Digital |  | Аудиотрубка цифровая, программируемая по номеру квартиры, с динамиком 32 Ома, с выключателем вызова и регулировкой громкости в 2-х положениях, рекомендуется для домофонов Laskomex, Proel, Raikman, Rainman, Filman, Keyman, xVoice и их аналогами. Размер 210 х 80 х 67 мм. | 7.9 | 8.7
TS-203HA |  | Переговорная трубка аудиодомофона, 2-х проводная. Совместима с комплектом TS-203Kit, вызывными панелями AVC-1xx, JSB-Axx, KC-MD10. Кнопка отрывания замка- "сухие", нормально-разомкнутые контакты. Возможно параллельное подключение до 3-х трубок в одной системе. Цвет белый. Питание 220В. | 14.5 | 16
TS-203Kit |  | Комплект аудиодомофона. Вызывная панель, аудиотрубка, накладной или врезной монтаж вызывной панели (в комплекте). Возможно подключение дополнительных трубок (до 3-х в одной системе). Питание 220В | 32 | 35
Мониторы, адаптированные для работы с подъездными домофонами
LILU/LILU lux (Vizit или XL) |  | Монитор цветного видеодомофона, адаптированный для работы с многоквартирными домофонами, экран TFT LCD 4,3" разрешение 480x272, PAL/NTSC, Hands-Free, 25 мелодий, 1 вход от подъездного домофона и 2 входа для вызывных панелей. Питание 14,5В, адаптер 220В/14,5В в комплекте. Габариты 180х112 х17мм | 99 | 109
LILU - SD (Vizit или XL) |  | Монитор цветного видеодомофона, адаптированный для работы с многоквартирными домофонами, экран TFT LCD 4,3" разрешение 480x272, PAL/NTSC, Hands-Free, 25 мелодий, 1 вход от подъездного домофона и 2 входа для вызывных панелей, запись фото на microSD до 32ГБ или во внутреннюю память не менее 64 кадров. Питание 14,5В, адаптер 220В/14,5В в комплекте. Габариты 180х112 х17мм | 114 | 125
Amelie (Vizit или XL) |  | Монитор цветного видеодомофона, TFT LCD 7", PAL/NTSC, Hands-Free, 1 вход от подъездного домофона,1 вход от вызывной панели, 2 камеры, адаптирован для работы с подъездным домофоном, 12 мелодий, 220В, 50мА | 115 | 127
Amelie Slim (Vizit или XL) |  | Монитор цветного видеодомофона, адаптированный для работы с подъездными многоквартирными домофонами, экран TFT LCD 7", PAL/NTSC, Hands-Free, 12 мелодий, 1 вход от подъездного домофона с видеокамерой,1 вход для вызывной панели и 2 входа для доп. камер. Питание 14,5В, адаптер 220В/14,5В в комплекте. Габариты 185 х127,5 х17 мм. | 146 | 161
Amelie - SD (Vizit или XL) |  | Монитор видеодомофона, цв., TFT LCD 7", PAL/NTSC, Hands-Free, 1 вх. от подъездного домофона,1 вх. от вызывной панели, 2 камеры, адаптирован для работы с координатным подъездным домофоном, 12 мелодий, запись кадров на SD до 32ГБ, 220В, 50мА | 149 | 164
Prime SD Mirror (Vizit или XL) |  | Монитор домофона, цв. TFT LCD 7", сенсорные кнопки, зеркальная панель, джойстик, hands-free, 1 вх. для вызывных панелей, 2 вх. для видеокамер, 1 вх. адаптирован под работу с многоквартирными домофонами, память 64 кадра на внутр. память или на microSD, до 32ГБ, Питание 220В, 210х116х25мм. | 174 | 191
LOKI (Vizit или XL) |  | Монитор домофона, цв. TFT LCD 7", механические кнопки, с трубкой, 1 вх. подъездного домофона, 3 вх. для вызывных панелей, адаптирован для работы с многоквартирными домофонами, 220В, Габариты: 285 х 140 х 46 мм | 144 | 158
LOKI - SD (Vizit или XL) |  | Монитор домофона, цв. TFT LCD 7", механические кнопки, с трубкой, 1 вх. подъездного домофона, 3 вх. от вызывных панелей, запись фото на SD до 32ГБ или во внутреннюю память не менее 64 кадров, 220В, адаптирован для работы с подъездными домофонами. Габариты: 285 х 140 х 46 мм. | 154 | 169
Prime (Vizit или XL) |  | Монитор домофона, цв. TFT LCD 7", сенсорные кнопки, джойстик, hands-free, 1 вх. для вызывных панелей, 2 вх. для видеокамер, 1 вх. адаптирован под работу с многоквартирными домофонами, память кадры/ролики на SD, до 32ГБ, детектор движения. Питание 220В, 210х116х25мм | 174 | 191
Prime Slim (Vizit или XL) |  | Монитор видеодомофона, цв. TFT LCD 7", сенсорные кнопки, hands-free. Подключение 2-х вызывных панелей (1 индивидуальной вызывной панели и 1 подъездной координатной линии) и 2-х видеокамер. Память кадры/ролики на SD, до 32ГБ, детектор движения, DC 15В. Габариты: 185 х127,5 х17 мм | 186 | 205
NEO (Vizit или XL) |  | Монитор домофона, цв. TFT LCD 7", сенсорный экран, hands-free, 1 вх от подъездного домофона,1 вх. от вызывной панели, 2 вх. для видеокамер, адаптирован под многоквартирные домофоны, память, кадры/ролики на SD до 32ГБ, детектор движения, 220В, 210х116х25мм | 209 | 230
NEO Slim (Vizit или XL) |  | Монитор видеодомофона, цв. TFT LCD 7" 800х480, сенсорный экран, hands-free. Подключение 2-х вызывных панелей (1 индивидуальной вызывной панели и 1 подъездной координатной линии) и 2-х видеокамер. Память кадры/ролики на SD, до 32ГБ, детектор движения, DC 15В, БП внешний. Габариты: 185 х127,5 х17 мм | 216 | 238
NEO GSM (Vizit или XL) |  | Монитор домофона адаптированный, цв. TFT LCD 7", сенсорный экран, hands-free, с возможностью установки SIM карты для переадресации вызовов на 6 номеров. Подключение 2-х вызывных панелей (1 индивидуальной и 1 координатной подъездной линиии) и 2-х видеокамер. Память кадры/ролики на SD, до 32ГБ, детектор движения по одному каналу на выбор. Питание: внешний адаптер 220/15В, 210х116х25мм | 281 | 309
LOKI + (Vizit или XL) |  | Монитор домофона, цв. TFT LCD 7", touch screen дисплей + механические кнопки, с трубкой, 1 вх. подъездного домофона, 3 вх. для вызывных панелей, память кадры/ролики на SD до 32ГБ, детектор движения на 1 канал. 220В, адаптирован для работы с многоквартирными домофонами. Габариты: 285 х 140 х 46 мм. | 201 | 221
Tango (Vizit или XL) |  | Монитор видеодомофона, цв., TFT LCD 9" 800x480, PAL/NTSC, Hands-Free, 3 вх. для панелей + 1 вход адаптирован под подъездные домофоны,12 мелодий. Питание 14,5В, адаптер 220В/14,5В в комплекте. Габариты: 258x178x19.7mm | 173 | 190
Tango + (Vizit или XL) |  | Монитор видеодомофона, цв., TFT LCD 9" 800x480, PAL/NTSC, Hands-Free, 3 вх. для панелей + 1 вход адаптирован под подъездные домофоны,12 мелодий. Питание 14,5В, адаптер 220В/14,5В в комплекте. Габариты: 258x178x19.7mm | белый $199 чёрный $186 | 219
Sherlock (Vizit или XL) |  | Монитор видеодомофона, цв., TFT LCD 10,1" 1024x768, PAL/NTSC, Hands-Free, 3 вх. для панелей + 1 вход адаптирован под подъездные домофоны, 12 мелодий, Питание 14,5В, адаптер 220В/14,5В в комплекте. Габариты: 258x178x19.7mm | 189 | 208
Sherlock + (Vizit или XL) |  | Монитор видеодомофона, цв., TFT LCD 10,1" 1024x768, PAL/NTSC, Hands-Free, 3 вх. для панелей + 1 вход адаптирован под подъездные домофоны, 12 мелодий, Питание 14,5В, адаптер 220В/14,5В в комплекте. Габариты: 258x178x19.7mm | 222 | 244
STARK (Vizit или XL) |  | Монитор домофона, цв. TFT LCD 9", сенсорный экран, hands-free, 3 вх. для панелей + 1 вход адаптирован под подъездные домофоны, память кадры/ролики на microSD до 32ГБ, детектор движения на 1 канал. Питание 14,5В, адаптер 220В/14,5В в комплекте. Габариты: 258x178x19.7mm. | 266 | 293
Violet (Vizit или XL) |  | Монитор видеодомофона, 10,1" TFT LCD, hands-free, сенсорный экран, 3 выз. панели + 1 вход адаптирован под подъездные домофоны, встр. память 50 кадров, микро SD карта 8 ГБ 1024 кадра, 128 клипов (15с), 16 мелодий, детектор движения 1 канал | 289 | 318
Сопутствующее
TS-NC05 |  | Электронное реле предназначено для управления замком калитки и блоком управления ворот при использовании одной вызывной панели с мониторов NEO (+, Slim), Prime (+, Slim), Stark. | 5.5 | 6
Защитная пленка для монитора 7” |  | Защитная пленка для монитора 7” предназначена для нанесения на переднюю панель мониторов серий NEO и PRIME. | 40 руб.
Шлейф для мониторов TANTOS 4х-пиновый |  | Шлейф для мониторов TANTOS. 4-х пиновый разъем c соединительными проводами для подключения вызывной панели или дополнительного монитора. | 25 руб. | 30 руб.
TS-BR1 |  | Кронштейн для мониторов Amelie (SD), Prime (+,SD), NEO (+, GSM), серии LILU. | 4 | 4.5
TS-BR2 |  | Кронштейн для мониторов серии Slim, Tango (+), Sherlock (+), Stark. | 4 | 4.5

## СКД
129515, г. Москва, | метро «ВДНХ»
ул. Кондратюка, д.9, стр.1 | (495) 739-22-83 (многоканальный)
www.tantos.pro |  | www.satro-paladin.com
Вернуться к оглавлению >> |  | Оплата производится в рублях по внутреннему курсу компании
новая позиция | 2017-06-21 |  |  | новая цена
Наименование товаров | фото | Описание товаров | опт. | розн.
Системы контроля и управления доступом
Устройства радиоуправления
TSt-100HS |  | Комплект дистанционного управления радиоканальный. В комплекте 2-х канальный приёмник + 2 брелока, дальность до 60м, частота 433.92МГц, до 120 брелоков, 2 канала (реле 10А/250В АС или 10А/30В DC) с 4-мя вариантами управления, питание приемника 12В DC | 25 | 27.5
TSt-100HS black |  | Комплект дистанционного управления радиоканальный. В комплекте 2-х канальный приёмник + 2 брелока, дальность до 60м, частота 433.92МГц, до 120 брелоков, 2 канала (реле 10А/250В АС или 10А/30В DC) с 4-мя вариантами управления, питание приемника 12В DC | 25 | 27.5
TSt-100HT |  | Дополнительный брелок для комплекта TSt-100HS | 9 | 9.9
TSt-100HB |  | Дополнительный брелок для комплекта TSt-100HS с защитной крышкой от случайного нажатия | 9 | 9.9
TSt-RCV4-250 |  | Программируемый приемник сигналов беспроводных брелоков. Память на 250 брелоков TSt-TRS-4R, в возможностью их индивидуального удаления или добавления через программатор TS-PRG, 4 канала управления реле с высокой нагрузочной способностью 20А/14В DC или 7А/120В АС. Питание 10-36В, постоянного или переменного тока. Габариты корпуса 87х63х25мм. Возможно применения в системах воротной автоматики и шлагбаумах различных производителей | 13.5 | 14.9
TSt-PRG |  | Программатор для приёмника TSt-RCV4-250. Предназначен для программирования любого количества приемников. Функции: просмотра, добавления, индивидуального удаления, проверки брелоков и полная очистка памяти. | 15 | 16.5
TSt-ATN-433 |  | Антенна с кронштейном для крепления и кабелем 2,5 м. Предназначена для использования в системах организации проезда автотранспорта совместно с радиоприемниками, работающими на частоте 433 МГц | 9.3 | 10.3
TSt-TRM-4R |  | Брелок-передатчик четырёхканальный для TSt-RCV4-250. Динамический код. Защитная крышка от случайного нажатия | 5.7 | 6.3
TSt-TRS-4R |  | Брелок-передатчик четырёхканальный для TSt-RCV4-250. Динамический код. Защитная крышка от случайного нажатия | 5.7 | 6.3
Контроллеры, считыватели, клавиатуры
TS-RDR-Bio 1 |  | Контроллер-считыватель биометрический со встроенным считывателем Em-marin. До 1000 отпечатков и до 2000 карт. Входной/Выходной протокол Wiegand-26 (передача порядкового номера отпечатка или карты), управление замком, возможность параллельной работы 2-х устройств, питание 12В. Габариты 115×70×33мм. Рабочая температура -20..+50°С. В комплекте пульт ДУ для программирования изделия | 115 | 126.5
TS-RDR-Bio 2 |  | Контроллер-считыватель биометрический. До 1000 отпечатков пальцев. Входной/Выходной протокол Wiegand-26 (передача порядкового номера отпечатка), управление замком, возможность параллельной работы 2-х устройств, питание 12В. Габариты 120×72×35мм. Рабочая температура -20..+50°С. В комплекте пульт ДУ для программирования изделия | 110 | 121
TS-CTR-1 |  | Автономный контроллер (без корпуса), протокол подключения считывателей TM или Wiegand-26, питание: 9-15V DC, ток коммутации 3А, 2 мастер ключа, 900 пользовательских ключей, время открывания замка от 1 до 127 сек. Рабочая температура -35...+50°С. Размеры 48 х 32 х 16 мм | 500 | 550
TS-CTR-1000 |  | Автономный контроллер на 1000 пользователей в пластиковом корпусе. Подключение считывателя или кодонаборной клавиатуры по протоколу Wiegand-26. Программирование осуществляется с пульта ДУ ( пульт в комплекте). Питание 12В/11мА. Габариты корпуса 86х86х20мм. Рабочая температура -40..+60°С | 21.4 | 23.5
TS-RDR-E Black |  | Считыватель карт Em-marine, выходной протокол Wiegand-26/34, дальность считывания 5-10см, питание 12В, размеры 102х43х16мм, рабочая температура -20..+60°С. Цвет: чёрный | 15 | 17
TS-RDR-E White |  | Считыватель карт Em-marine, выходной протокол Wiegand-26/34, дальность считывания 5-10см, питание 12В, размеры 102х43х16мм, рабочая температура -20..+60°С. Цвет: белый | 15 | 17
TS-RDR-MF Black |  | Считыватель карт Mifare, рабочая частота 13,56МГц, выходной протокол Wiegand-26, питание 9-16В, габаритные размеры 102х43х16мм. Цвет: черный | 20 | 22
TS-RDR-EHV-2 Metal |  | Считыватель карт Em-marine и HID Prox в металлическом корпусе, протокол Wiegand-26, габаритные размеры 135×58×26мм. Рабочая температура -40..+60°С, класс защиты IP68 | 51 | 56
TS-RDR-E Metal (W-26) |  | Считыватель карт формата Em-marin в металлическом корпусе, выходной протокол Wiegand-26, питание 9-18В, 103x48x19 мм, IP66, -40... +60С. | 33 | 36.3
TS-RDR-E Metal (W-34) |  | Считыватель карт формата Em-marin в металлическом корпусе, выходной протокол Wiegand-34, питание 9-18В, 103x48x19 мм, IP66, -40... +60С. Совместимость только с контроллерами ЭРА и TANTOS TS-CTR-ххх | 1250
TS-RDR-EHMF Metal |  | Считыватель карт мультиформатный Em-marin, HID Prox и Mifare в металлическом корпусе, протокол Wiegand-26, габаритные размеры 103х48х19 мм. Рабочая температура -40..+60°С, класс защиты IP66 | 46 | 51
TS-KBD-EM Metal |  | Кодонаборная панель со встроенным считывателем и контроллером карт Em-marine. Емкость памяти 1000 кодов и карт, возможна работа в режимах: карта + код / карта или код / только карта. Питание 12В/20мА. Температура -40..+50°С. Корпус - металл. Размеры 135х58х26 мм | 35.7 | 39.3
TS-KBD-EM-WP Metal |  | Кодонаборная панель, пыле- влагозащищённая (класс защиты IP65), со встроенным считывателем и контроллером карт EMM. Емкость памяти 2000 кодов и карт, возможна работа в режимах: карта + код / карта или код / только карта. Автономный режим или режим считывателя с выходом Wiegand-26. Питание: 12-18В перемен. ток или 12-24В пост.ток, не более 80мА. Темп-ра -40..+50°С. Корпус - металл. Размеры 135х58х26 мм | 69 | 76
TS-KBD-EH Touch |  | Кодонаборная панель с сенсорными кнопками, со встроенным считывателем карт EMM и HID Prox и автономным контроллером. Емкость памяти 1000 кодов и карт. Поддерживаются алгоритмы доступа: карта + код / карта или код / только карта (одному пользователю можно присвоить до трёх карт). Питание 12-24В/40мА. Температура -40+60С. Корпус алюминий анодированный; задняя часть и подвес оцинкованная сталь; передняя панель – чёрный акрил. Размеры 118х86х18,2 мм | 72 | 79.2
TS-KBD-EM Plastic |  | Кодонаборная панель со встроенным считывателем и контроллером карт EMM. Емкость памяти 500 кодов и карт, возможна работа в режимах: карта + код / карта или код / только карта. Автономный режим или режим считывателя с выходом Wiegand-26. Питание 12-24В/20мА. Температура -40..+60°С. Корпус -пластик. Размеры 130х75х17 мм | 25 | 28
Идентификаторы и аксессуары
DS1990A iButton TS |  | Ключ Touch Memory TM1990A-F5 с пластиковым держателем. Cодержит записанный лазером регистрационный номер, который включает уникальный 48-битный заводской номер, 8 бит CRC и 8-битный код семейства (01H). Обмен данными происходит по протоколу 1-Wire. Рабочий температурный диапазон -40..+85°C. Ключи поставляются с разным цветом держателей, доступные цвета: черный, синий, зеленый, желтый, красный | 0.42 | 0.46
RW1990 iButton TS (чёрный) |  | Перезаписываемый электронный ключ серии RW1990 с 64-битным идентификационным кодом. Предназначен для копирования ключей Dallas DS1990A и их аналогов TM1990A-F5. После записи и финализации является полной копией оригинальных ключей семейства iButton. Цвет пластикового держателя: чёрный | 0.47 | 0.5
EM-Marine (толстая) TS |  | EM-Marine (толстая) Карта Proximity 125 кГц с прорезью, 86x54x1,6 мм | 0.27 | 0.297
EM-Marine (тонкая) TS |  | EM-Marine (тонкая) Карта Proximity 125 кГц, 86x54x0,8 мм | 0.33 | 0.363
EM-Marine (тонкая, под печать) TS |  | Карта EM-Marine (тонкая) для двусторонней печати на специализированных принтерах. Карта Proximity 125 кГц, 86x54x0,8 мм. | 0.27 | 0.3
Mifare Card 1K Philips |  | Тонкая карта формата Mifare, 0.8 мм, под прямую печать (1 Кб) Память 1024 байт (16 секторов по 64 байта); количество циклов перезаписи - до 100 000; хранение данных - до 10 лет; рабочая частота - 13,56 MГц; Чип: Mifare (Philips) | 1 | 1.1
Smart-карта TS тонкая (Mifare 13,56МГц 1K) |  | Тонкая smart-карта 13,56 МГц, 1Кб, 0.8 мм Память 1024 байт (16 секторов по 64 байта); рабочая частота - 13,56 MГц Чип: S50 (Китай) Совместима со считывателями формата Mifare, БЕЗ идентификационного номера на поверхности карты | 0.33 | 0.36
Smart-карта TS толстая (Mifare 13,56МГц 1K) |  | Толстая smart-карта 13,56 МГц, 1Кб, 0.8 мм Память 1024 байт (16 секторов по 64 байта); рабочая частота - 13,56 MГц Чип: S50 (Китай) Совместима со считывателями формата Mifare, , БЕЗ идентификационного номера на поверхности карты | 0.27 | 0.3
Temic (толстая) TS |  | Толстая карта формата Temic Рабочая частота 125кГц, чип T5577, с прорезью, 86x54x1,6 мм Предназначена для записи или копирования уникального номера (может имитировать карты форматов EM Marine и HID Prox) | 0.56 | 0.61
Temic (тонкая) TS |  | Тонкая карта формата Temic Рабочая частота 125кГц, чип T5577, без прорези, 86x54x0,8 мм Предназначена для записи или копирования уникального номера (может имитировать карты форматов EM Marine и HID Prox) | 0.54 | 0.59
TS-Card Sticker |  | Самоклеящаяся пластиковая карта (без чипа) размер 85.6х54 мм (СR-80), цвет белый Предназначена для персонализации карт доступа (Em-Marine, Mifare, HID) посредством прямой печати на специализированном принтере и наклеивания на карту доступа. Выполнена из тонкого пластика, где на одну из сторон нанесен слой клея на основе PVC пластика, защищенный бумагой (удаляется перед наклеиванием). | 0.15 | 0.17
EM-Marine (брелок) TS |  | EM-Marine (брелок) TS Брелок Proximity 125 кГц, с кольцом для крепления, цвета: синий, красный, фиолетовый, жёлтый, оранжевый, светло-зелёный, чёрный | 0.3 | 0.33
EM-Marine (брелок) TS сине-белый |  | Брелок Proximity 125 кГц, с кольцом для крепления цвет - синий с белой вставкой под печать | 0.33 | 0.36
Smart-брелок TS 13,56МГц 1K |  | Брелок с рабочей частотой 13,56 МГц, с кольцом для крепления, цвет - синий Память 1024 байт (16 секторов по 64 байта) Чип: S50 (Китай) Совместим со считывателями формата Mifare | 0.3 | 0.33
Temic брелок TS (синий) |  | Брелок формата Temic Рабочая частота 125кГц, чип T5577, с кольцом для крепления, цвет - синий Предназначен для записи или копирования уникального номера (может имитировать брелоки форматов EM Marine и HID Prox) | 0.51 | 0.56
EM-Marine Браслет TS синий |  | Браслет Proximity 125 кГц, водонепроницаемый, диаметр - 65 мм, материал - силикон, цвет: синий | 1 | 1.1
EM-Marine Браслет TS красный |  | Браслет Proximity 125 кГц, водонепроницаемый, диаметр - 65 мм, материал - силикон, цвет: красный | 1.3 | 1.4
EM-Marine Браслет TS пружинный |  | Браслет Proximity 125 кГц, диаметр - 65 мм, материал - АБС-пластик и ПВХ, цвет - синий | 0.8 | 0.88
Smart-браслет TS красный |  | Smart-браслет (13,56 МГц) Водонепроницаемый силиконовый браслет с рабочей частотой 13,56МГц (формат Mifare), диаметр - 65 мм, материал - силикон, цвет - красный | 1.3 | 1.4
TS-BDG-H |  | Бейдж для проксимити карт повышенной прочности с отверстием для ремешка, прозрачный, горизонтальный, 101х83 мм | 0.15 | 0.17
TS-BDG-V |  | Бейдж для проксимити карт повышенной прочности с отверстием для ремешка, прозрачный, вертикальный, 114х69 мм | 0.15 | 0.17
TS-STR (green) |  | Лента шёлковая с металлическим карабином-защёлкой длина 60 см, ширина 1см, зелёная | 0.3 | 0.33
TS-Retractor 01 |  | Ретрактор для бейджей и проксимити карт, круглый (d=32 мм), длина нити 65 см, с металлическим зажимом и виниловым ремешком на кнопке для крепления бейджа или карты, цвет- белый Ретрактор предназначен для ношения бейджей и прокисимити карт и представляет собой брелок с вытяжной нитью, работающий по принципу катушки. Встроенный пружинный механизм возвращает нить после использования в исходное положение. На корпусе ретрактора отведено место диаметром 19 мм под наклейку или для печати логотипа. | 0.4 | 0.44
TS-Retractor 02 |  | Ретрактор для бейджей и проксимити карт, овальный (32х40 мм), длина нити 55 см, с металлическим карабином и кольцом для крепления бейджа или карты, цвет- зелёный Ретрактор предназначен для ношения бейджей и прокисимити карт и представляет собой брелок с вытяжной нитью, работающий по принципу катушки. Встроенный пружинный механизм возвращает нить после использования в исходное положение. На корпусе ретрактора с обеих сторон предусмотрено место под наклейку или для нанесения логотипа | 1 | 1.1
Кнопки выхода
TS-ERButton |  | Устройство разблокировки двери с восстанавливаемой вставкой и защитной крышкой. Коммутируемое напряжение/ток:30В/2А. Тип контактов: НО – 2 шт. НЗ– 2 шт. Рабочая температура: -30…+70С. Класс защиты: IP24. Габаритные размеры: 87.5x87.5x24.5/56.5 мм (с монтажной коробкой) | 11 | 12.1
TDE-02 |  | Кнопка выхода прямоугольная, металлическая 2 шурупа в комплекте, размеры: 118х39х5 мм | 6 | 6.6
TDE-02 Light |  | Кнопка выхода c подсветкой, прямоугольная, металлическая Питание подсветки кнопки 12В. Коммутируемое напряжение /ток: 36В/3А.Тип контактов НО/НЗ. Размеры 92 x 29 x 40мм | 7.3 | 8
HO-02 Кнопка "ВЫХОД" |  | Кнопка выхода накладная прямоугольная надпись "ВЫХОД", пластик | 1 | 1.1
PTE-301 |  | Кнопка выхода бесконтактная питание 12В, выходное реле полная группа (НО/НЗ), Коммутируемое напряжение/ток: переменный ток - 120В/3А, постоянный ток - 30В/3А, габариты: внешние, по накладке 86х86х10 мм, врезная часть - 43х55х26 мм | 8.4 | 9.3
TS-MAGIC |  | Кнопка выхода сенсорная накладная, пластиковая, с подсветкой, реле 3А, 30В, COM/NO/NC, -20~+50С, 86х50х20 мм | 12.5 | 13.8
TS-EXIT |  | Кнопка выхода накладная Коммутируемое напряжение/ток: 36В/3А. Тип контактов: НО/НЗ. Материал корпуса: нержавеющая сталь. Размеры 86x50x29мм | 799 | 879
TS-CLACK light |  | Кнопка выхода накладная, металическая, с подсветкой. Коммутироемое напряжение до 36В пост. тока / 3А. Габариты: 53х53х25мм | 10 | 11
TS-CLICK |  | Кнопка выхода накладная, металлическая НО, коммутируемый ток - 3А, 83х32х25мм | 6.4 | 7.1
TS-CLICK light |  | Кнопка выхода накладная, металлическая, с подсветкой. Коммутируемое напряжение до 36В пост. тока / 3А. Габариты: 83х32х25мм | 11.3 | 12.4
Доводчики
TS-DC045 |  | Доводчик дверной усилие EN2, вес двери до 50 кг, две регулировки: скорость закрывания и скорость доводки, рабочая температура: -35..+60°С, габаритные размеры: 148х37х57,5мм, установочные размеры:132х20 мм, материал: алюминий, Доступны цвета: венге, серебро, белый | 14.3 | 15.7
TS-DC065 |  | Доводчик дверной усилие EN3, вес двери до 75 кг, две регулировки: скорость закрывания и скорость доводки, рабочая температура: -35..+60°С, габаритные размеры: 186х44.5х67мм, установочные размеры:168х19 мм, материал: алюминий Доступны цвета: венге, серебро, белый | 18.5 | 20.3
TS-DC085 |  | Доводчик дверной усилие EN4, вес двери до 100 кг, две регулировки: скорость закрывания и скорость доводки, рабочая температура: -35..+60°С, габаритные размеры: 223х44.5х72.5мм, установочные размеры:206х19 мм, материал: алюминий Доступны цвета: венге, серебро, белый | 22.9 | 25.2
TS-DC085 Freeze |  | Доводчик дверной морозостойкий усилие EN4, вес двери до 100 кг, две регулировки: скорость закрывания и скорость доводки, рабочая температура: -45..+60°С, габаритные размеры: 223х44.5х72.5мм, установочные размеры:206х19 мм, материал: алюминий Доступны цвета: венге, серебро, белый | 23.2 | 25.5
TS-DC120 Freeze |  | Доводчик дверной морозостойкий усилие EN5, вес двери до 150 кг, две регулировки: скорость закрывания и скорость доводки, рабочая температура: -45..+60°С, габаритные размеры: 248х44.5х72.5мм, установочные размеры:230х19 мм, материал: алюминий Доступны цвета: венге, серебро, белый | 30.8 | 33.9
Замки и аксессуары
TS-EML300 |  | Замок-защёлка электромеханический миниатюрный врезной, усилие удержания 300 кг, 12 В, 85 мА, нормально открытый. Ответная планка в комплекте | 1580 | 1739
TS-EL2369 Classic |  | Замок электромеханический накладной, универсальный, с блокировкой кнопки в 2-х положениях. Питание 12В/1,5А. Габариты 147х105х37мм. В комплекте 5 ключей. Материал корпуса: нержавеющая сталь. | 28 | 30.8
TS-EL2369SS |  | Замок электромеханический накладной, универсальный, с блокировкой кнопки в 2-х положениях. Питание 12В/1,5А. Габариты 147х105х37мм. Материал корпуса: сталь c нержавеющим покрытием. В комплекте 5 ключей. | 27 | 29.7
TS-EL2370SS |  | Замок электромеханический накладной, универсальный. Питание 12В/1,5А. Габариты 147х105х37мм. Материал корпуса: сталь c нержавеющим покрытием. В комплекте 5 ключей. | 19 | 20.9
TS-EL2369ST |  | Замок электромеханический накладной, универсальный, с блокировкой кнопки в 2-х положениях. Питание 12В/1,5А. Габариты 147х105х37мм. Материал корпуса: крашенная сталь. В комплекте 5 ключей. | 18 | 19.8
TS-ML180 |  | Замок электромагнитный усилие удержания 180 кг. питание 12В/300мА. габариты 170х34х20,5мм, В комплекте монтажная планка, для крепления на уголок необходим TS-LM180 | 19.8 | 21.8
TS-ML300 |  | Замок электромагнитный усилие удержания 300 кг. питание 12В/380мА. габариты 250х42х25,4мм. В комплекте монтажная планка, для крепления на уголок необходим TS-LM300 | 25 | 27.5
TS-ML500 |  | Замок электромагнитный усилие удержания 500 кг. питание 12В/460мА. габариты 266х67х42мм. В комплекте монтажная планка, для крепления на уголок необходим TS-LM500 | 49.9 | 54.4
TS-LM180 |  | Монтажный уголок для замка TS-ML180 | 5.2 | 5.7
TS-LM300 |  | Монтажный уголок для замка TS-ML300 | 5.8 | 6.4
TS-LM500 |  | Монтажный уголок для замка TS-ML500 | 15.5 | 17.1
TS-ZL180 |  | Комплект креплений (Z-образный) для установки электромагнитных замков TS-ML180 на двери, открывающиеся внутрь. | 12.5 | 13.7
TS-ZL300 |  | Комплект креплений (Z-образный) для установки электромагнитных замков TS-ML300 на двери, открывающиеся внутрь. | 15 | 16.5
TS-ZL500 |  | Комплект креплений (Z-образный) для установки электромагнитных замков TS-ML500 на двери, открывающиеся внутрь. | 27.8 | 30.5
TS-U180 |  | U-адаптер для крепления замка TS-ML180 на стеклянную дверь Размеры внешние: 130x38x28 мм. Размеры паза: 130х34х17 мм Толщина стекла: 8-15 мм. Материал: алюминий | 4.65 | 5.1
TS-U300 |  | U-адаптер для крепления замка TS-ML300 на стеклянную дверь Размеры внешние: 180х42х28 мм. Размеры паза: 180х39х17 мм Толщина стекла: 8-15 мм. Материал: алюминий | 5.8 | 6.4
TRD-1086С |  | Замок врезной соленоидный электро-механический. Питание =12-24В/1,2А. Встроенный датчик положения двери. Размер 210х28х40мм | 37.7 | 41.5
ABK-404 Контактная группа |  | Контактная группа для электромеханических замков (аналог CISA 06.510.10.0) Коммутируемый ток 5A/36В пост. перем | 4.6 | 5.1
Цилиндр для TS-EL2369 Classic |  | Цилиндр в комплекте с 5 ключами для электромеханического TS-EL2369 Classic Предназначен для замены при потере ключей или при выходе из строя одного из цилиндров замка. В комплект поставки входит 2 цилиндровых механизма: внешний и для внутренней крышки замка. | 8.8 | 9.25
Цилиндр для TS-EL2369SS |  | Цилиндр в комплекте с 5 ключами для электромеханического TS-EL2369SS Предназначен для замены при потере ключей или при выходе из строя одного из цилиндров замка. В комплект поставки входит 2 цилиндровых механизма: внешний и для внутренней крышки замка. | 8.8 | 9.25
Цилиндр для TS-EL2369ST |  | Цилиндр в комплекте с 5 ключами для электромеханического TS-EL2369ST Предназначен для замены при потере ключей или при выходе из строя одного из цилиндров замка. В комплект поставки входит 2 цилиндровых механизма: внешний и для внутренней крышки замка. | 7.65 | 8
Цилиндр для TS-EL2370SS |  | Цилиндр для электромеханического замка TS-EL2370SS в комплекте с 5 ключами. Предназначен для замены при потере ключей или при выходе из строя цилиндра замка. | 6.5 | 6.8
Катушка для TS-EL2369ST/SS и TS-EL2370SS |  | Катушка для электромеханических замков TS-EL2369ST, TS-EL2369SS, TS-EL2370SS. Сопротивление 8 Ом. Предназначена для ремонта замка в случае перегорания. В комлекте: катушка, 2 винта крепления, 2 пружины сердечника, 2 сердечника | 4.6 | 4.8
Катушка для TS-EL2369 Classic |  | Катушка для электромеханического замка TS-EL2369 Classic. Сопротивление 8 Ом. Предназначена для ремонта замка в случае перегорания. В комплекте поставки: катушка, 2 сердечника и 2 пружины сердечника | 4.6 | 4.8

## ОПС
129515, г. Москва, | метро «ВДНХ»
ул. Кондратюка, д.9, стр.1 | (495) 739-22-83 (многоканальный)
www.tantos.pro |  | www.satro-paladin.com
Вернуться к оглавлению >> |  | Оплата производится в рублях по внутреннему курсу компании ЦБ +2%
новая позиция | 2017-06-21 |  |  | новая цена
Наименование товаров | фото | Описание товаров | опт. | розн.
Охранная сигнализация
GSM сигнализация PROTEUS kit НОВИНКА!
PROTEUS kit |  | Комплект: Радиоканальная GSM контрольная панель с дисплеем, сенсорной клавиатурой и встроенным считывателем RFID. Встроенный микрофон. Резервная АКБ. В состав комплекта входятт: ИК датчик движения, магнитоконтактный датчик, брелоки 4-кнопочные (2шт), RFID метки (2шт), адаптер питания для сети 220В + переходник для подключения к любому ББП. Элементы питания. Крепежные элементы. Возможность управления с помощью беспроводной клавиатуры (опция). Программирование через экранное меню, SMS, мобильное приложение. Передача данных на ПЦН по GPRS! Программный приёмный модуль для интеграции в любой ПЦН - БЕСПЛАТНО! | 144 | 173
TS-ALP700 |  | Беспроводный ИК датчик Диапазон обнаружения: 8 м, 90° Радиоканал: 433 МГц, 100 м (открытое пространство). Контроль разряда элементов питания (3 шт алкалиновые батареи «AAA» 1.5 В), возможность подключения внешнего питания 5В (вход microUSB). Контроль вскрытия датчика. Кронштейн и крепеж в комплекте. Рабочая температура -10...+40°C | 14 | 15.5
TS-MAG400 |  | Беспроводный магнитоконтактный датчик Радиоканал: 433 МГц, 100 м (открытое пространство). Контроль разряда элементов питания (1 шт алкалиновая батарея 12B тип 23А) Контроль вскрытия датчика. Крепеж в комплекте. Рабочая температура -10...+40°C | 10 | 11
TS-MAG400 met |  | Беспроводный магнитоконтактный датчик для дверей и ворот Радиоканал: 433 МГц, 100 м (открытое пространство). Элемент питания - 1 шт алкалиновая батарея 12B тип 23А. Рабочая температура -10...+40°C | 12 | 13
TS-SD300 |  | Беспроводный фотоэлектрический дымовой датчик Радиоканал: 433 МГц, 80 м (открытое пространство). Питание 9В от алкалиновой батарейки типа "Крона". Встроенный звуковой сигнализатор 85dB/3м. Имеется режим "тестирование". Может использоваться без контрольной панели как автономный сигнализатор задымления (включить звуковой оповещатель). Рабочая температура -10...+40°C | 19.5 | 21.5
TS-GASCO |  | Беспроводный датчик угарного газа (СО) Радиоканал: 433 МГц, 100 м (открытое пространство). Индикация на встроенном LED дисплее и передача информации на контрольную панель. Устройство включает в себя светозвуковой оповещатель с голосовыми подсказками. Может использоваться без контрольной панели как автономный сигнализатор обнаружения СО. Рабочее напряжение 4.5 В (3 батареи ААА), контроль низкого уровня заряда батарей. Рабочая температура +4...+38°С | 28 | 31
TS-GASF |  | Беспроводный датчик горючего газа Радиоканал: 433 МГц, 100 м (открытое пространство). Питание AC 220 B (шнур сетевого питания длиной 1.5м в комплекте). Встроенный звуковой сигнализатор. Может использоваться без контрольной панели как автономный сигнализатор обнаружения горючего газа. Рабочая температура -10...+40°C | 20 | 22
TS-RC204 |  | Брелок 4-кнопочный для осуществления постановок на охрану и снятий с охраны комплекта PROTEUS kit. Позволяет осуществлять дополнительно подачу сигнала "паника" и включение сирены. | 8 | 9
TS-RC204p |  | Брелок 4-кнопочный с защитой от случайного нажатия. Металлические кнопки. Предназначен для осуществления постановок на охрану и снятий с охраны комплекта PROTEUS kit. Позволяет осуществлять дополнительно подачу сигнала "паника" и включение сирены. | 6 | 6.5
TS-WS950 |  | Беспроводный свето-звуковой оповещатель Радиоканал: 433 МГц, 100 м (открытое пространство). Питание 12V, встроенный АКБ Ni-Hi DC 7.2V Питание передатчика 12В, Батарея 23A. Громкость встроенной сирены 120 дБ. Рабочая температура -10...+40°C Оповещатель может использоваться как независимое автономное охранное устройство, в которое можно зарегистрировать беспроводные извещатели и брелоки от комплекта PROTEUS kit | 45 | 49.5
TS-WS901 |  | Беспроводный свето-звуковой оповещатель Форм-фактор для включения в обычную сетевую розетку 220 B Радиоканал: 433 МГц, 100 м (открытое пространство). Питание AC 110-220V, встроенный АКБ Ni-Hi, DC 3.6V 600 мА/ч. Рабочая температура -10...+55°C Оповещатель может использоваться как независимое автономное охранное устройство, в которое можно зарегистрировать беспроводные извещатели и брелоки от комплекта PROTEUS kit | 26.5 | 29
TS-Socket |  | Розетка радиоканальная для управления различными электротехническими устройствами удаленно по GSM каналу через контрольную панель комплекта PROTEUS kit, а так же с помощью радио-брелоков или через меню контрольной панели. Радиоканал: 433 МГц, 100 м (открытое пространство). Питание AC 110-220B. Переключаемая нагрузка 10А. Регистрируемые устройства TS-RC204 и TS-RC204p (всего 60 брелоков). Рабочая температура -20...+40°C | 20 | 22
TS-KB |  | Беспроводная сенсорная клавиатура к охранному комплекту PROTEUS kit. Встроенный RFID считыватель карт стандарта EM-Marine. Контроль разряда элементов питания (алкалиновая батарея 1,5B тип ААА -3шт.) Возможность подключения внешнего питания 12В. Возможность управления электрозамком. Возможность подачи сигнала "тревога" кнопкой SOS. Контроль вскрытия корпуса. Рабочая температура от -10 до + 40 градусов C. Габаритные размеры 156х90х22мм. | 60 | 66
TS-RET |  | Усилитель дальности передачи сигналов по радиоканалу от датчиков/брелков - до контрольной панели. Питание 12В. Наличие 8 беспроводных и 2 проводных зон (передача от них тревожных событий в контрольную панель по радиоканалу). Возможность регистрации 100 беспроводных извещателей и 20 брелоков управления. Выход питания 12В для подключения проводных датчиков. Возможность подключения радиоканальной внешней сирены TS-WS950 (разъем для подключения передатчика сирены). Встроенный резервный аккумулятор. | 75 | 82.5
TS-NC06 |  | Модуль активации видеоферификации тревог к охранному комплекту PROTEUS kit. Активирует IP камеру TANTOS TSi-Ple11FA (3,6) при тревожном событии, для передачи видео на мониторинговую станцию. (IP камера в комплект поставки не входит) *см. раздел IP видеонаблюдение | 7 | 7.5
Извещатели беспроводные
TS-ALP600 |  | Беспроводный датчик движения SmartGARD. Привлекательный дизайн, внутренняя антенна, цифровая обработка, индикация LED, встроенный сигнализатор низкого уровня заряда, защита от вскрытия тампером, зона обнаружения: 8m/110°, питание: AA 1.5V батарея LR6 x 2, дальность радоканала: ≤80 м. (открытое пространство). | 12 | 13.2
TS-ALP602 |  | Уличный ИК+СВЧ беспроводной (Частота 433Hz ) Оптический фильтр объектива, белый свет иммунитет при 10000 лк. Иммунитет к насекомым. Дальность обнаружения СВЧ регулируемая.Иммунитет к животным весом до 20кг. Ток: ≤ 30 мА (DC 12V). 12м х 12м. Угол обнаружения: 110° Инфракрасный датчик: Двухэлементный бесшумный пироэлектрический инфракрасный датчик. Микроволновой элемент Частота: 10,525 ГГц. Время прогрева: ≤ 60 сек. t°раб: - 40...+70°C. Размер: 153мм х 80 мм х 58 мм | 4999 | 4999
Извещатели проводные
TAP-80 |  | ИК-барьер активный двухпозиционный, двухлучевой, цифровая синхронизация лучей, max 80м (на улице), питание =13,8-24В/~11-18В, 65мА. t -25..+60°С | 50 | 62.5
PIR-203 |  | Извещатель инфракрасный объёмный, пассивный. Сдвоенный PIR элемент, дальность12 м, 90°, НЗ контакты, 12В, 8мА, Габариты 92×60×35 мм | 273 | 303
Аксессуары
Bracket |  | Универсальный кронштейн для ИК извещателей настенный, шаровой поворотный механизм, кабельный канал, позволяющий скрыть проводку внутри корпуса кронштейна | 0.6 | 0.67
Сирены
THC-103 |  | Сирена пьезоакустическая со встроенным стробоскопом, 110дБ, красный, питание =6-15В/300мА | 7 | 8.4
THC-103 blue |  | Сирена пьезоакустическая со встроенным стробоскопом, 110дБ, синий, питание =6-15В/300мА | 7 | 8.4
TL-530 |  | Сирена пьезоакустическая 12В, 320 мА, 110дБ, 72х68,8х73 мм | 7 | 8.4
TL-511 |  | Сирена динамическая 12В, 320 мА, 110дБ, уличная, t°раб.-20...+50°C, 77х80х100 мм | 6.8 | 8.2
TL-112 |  | Сирена динамическая 12В, 600мА, 135дБ, два тона, уличная, t°раб. -20...+50°C, ABS, 235х165х198 мм | 20 | 24

## Выз. персонала
129515, г. Москва, | метро «ВДНХ»
ул. Кондратюка, д.9, стр.1 | (495) 739-22-83 (многоканальный)
www.tantos.pro |  | www.satro-paladin.com
Вернуться к оглавлению >> |  | Оплата производится в рублях по внутреннему курсу компании
новая позиция | 2017-06-21 |  |  | новая цена
Наименование товаров | фото | Описание товаров | опт. | розн.
Оборудование Вызова Персонала
НОВИНКА!
TSw-PAG |  | Наручный радиоканальный пейджер для системы вызова персонала При нажатии на кнопку вызова, запрограммированную в TSw-PAG, пейджер включает вибро и звуковой сигнал, а так же воспроизводит на ЖК дисплее номер вызываемого передатчика (кнопки). Вся информация на русском языке. | 135 | 145
TSw-DSP |  | Светодиодное радиоканальное табло отображения информации о вызове Настройка производится с помощью пульта управления TSw-RC4. При поступлении сигнала - включается звуковое оповещение и отображение на LED дисплее информации о вызываемом передатчике (кнопки) | 70 | 75
TSw-RC4 |  | Пульт управления и программирования для электронного табло оповещения о вызове TSw-DSP радиоканальный 4-х кнопочный треугольный дизайн цвет "под дерево" | 12 | 14
TSw-BQ1 |  | Кнопка вызова радиоканальная (передатчик) 1 кнопочный квадратный дизайн цвет "под дерево" | 12 | 14
TSw-BR1 |  | Кнопка вызова радиоканальная (передатчик) 1 кнопочный, прямоугольный дизайн цвет "белый" | 10 | 12
TSw-BR4 |  | Кнопка вызова радиоканальная (передатчик) 4 кнопочный круглый дизайн цвет "белый с красной окантовкой" | 12 | 14
TSw-BT4 |  | Кнопка вызова радиоканальная (передатчик) 4 кнопочный треугольный дизайн цвет "под дерево" | 12 | 14

## Оповещение
129515, г. Москва, | метро «ВДНХ»
ул. Кондратюка, д.9, стр.1 | (495) 739-22-83 (многоканальный)
www.tantos.pro |  | www.satro-paladin.com
Вернуться к оглавлению >> |  | Оплата производится в рублях по внутреннему курсу компании
новая позиция | 2017-06-21 |  |  | новая цена
Наименование | Фото | Описание товаров | опт. | розн.
Речевое оповещение
Акустические модули настенные
TSo-SW6a |  | Громкоговоритель настенный, 3/6 Вт, 100В, 91дБ, 90-16000 Гц, 275×200×105 мм | 8 | 9
TSo-SW10a |  | Громкоговоритель настенный, 5/10 Вт, двухполосный, 100В, 91дБ, 90-16000 Гц, 275×200×105 мм | 14 | 16
TSo-SW6b |  | Громкоговоритель настенный, 3/6 Вт, широкополосный, 100В, 91дБ, 90-18000 Гц, 285×200×100 мм | 21 | 25
TSo-SW10b |  | Громкоговоритель настенный, 3/6/10 Вт, широкополосный, 100В, 91дБ, 90-18000 Гц, 340×242×100 мм | 25 | 29
TSo-SW15k |  | Громкоговоритель настенный двухполосный 15 Вт, 100В, 92дБ, 60-16000 Гц, 220×170×150 мм | 25 | 28
TSo-SW30k |  | Громкоговоритель настенный двухполосный 30 Вт, 100В, 92дБ, 40-16000 Гц, 300×194×216 мм | 42 | 47
TSo-SW3c |  | Громкоговоритель настенный, 2/3 Вт, 100В, 91дБ, 90-16000 Гц, 120×120×60 мм | 6 | 8
Акустические модули потолочные
TSo-PW3a |  | Громкоговоритель потолочный, 3 Вт, встраиваемый, 100В, 91дБ, 90-16000 Гц, Ø186х79 мм | 250
TSo-PW6a |  | Громкоговоритель потолочный, 3/6 Вт, встраиваемый, 100В, 91дБ, 90-16000 Гц, Ø186х79 мм | 9 | 11
TSo-PW10a |  | Громкоговоритель потолочный, 5/10 Вт, встраиваемый, 100В, 91дБ, 90-16000 Гц, Ø230х90 мм | 14 | 17
TSo-PA6a |  | Громкоговоритель потолочный, 3/6 Вт, встраиваемый, 100В, 91дБ, 90-16000 Гц, Ø168х65 мм, дизайн корпуса под потолок типа "Армстронг" | 7 | 8
TSo-PW10k |  | Громкоговоритель потолочный, 3/6 Вт, встраиваемый, в комплекте с защитным колпаком, 100В, 91дБ, 90-16000 Гц, Ø227х118 мм | 16 | 19
TSo-PW6n |  | Громкоговоритель потолочный, 3/6 Вт, накладного крепления, 100В, 91дБ, 90-16000 Гц, Ø180х70 мм | 6 | 8
Рупорные громкоговорители
TSo-HW15 |  | Громкоговоритель рупорный 10/15 Вт, 100В, 110дБ, 250-8000 Гц, Ø165×220×240 мм | 26.5 | 32
TSo-HW30 |  | Громкоговоритель рупорный, 3.75/7.5/15/30 Вт, 100В, 110дБ, 300-8000 Гц, Ø205×285×280 мм | 33.5 | 37.5
TSo-HW50 |  | Громкоговоритель рупорный, 50 Вт, 100В, 92дБ, 90-16000 Гц, Ø320×300×300 мм | 51 | 61
Звуковые колонны
TSo-KW10 |  | Звуковая колонна настенная, 10 Вт, уличное исполнение, 100В, 91дБ, 90-16000 Гц, 260×105×75 мм, универсальный кронштейн в комплекте | 21 | 25
TSo-KW20 |  | Звуковая колонна настенная, 20 Вт, уличное исполнение, 100В, 91дБ, 90-16000 Гц, 405×105×75 мм, универсальный кронштейн в комплекте | 32 | 38.6
TSo-KW30 |  | Звуковая колонна настенная, 30 Вт, уличное исполнение, 100В, 91дБ, 90-16000 Гц, 550×105×75 мм, универсальный кронштейн в комплекте | 40 | 48

## Блоки питания
129515, г. Москва, | метро «ВДНХ»
ул. Кондратюка, д.9, стр.1 | (495) 739-22-83 (многоканальный)
www.tantos.pro |  | www.satro-paladin.com
Вернуться к оглавлению >> |  | Оплата производится в рублях по внутреннему курсу компании
новая позиция | 2017-06-21 |  |  | новая цена
Наименование | Фото | Описание товаров | опт. | розн.
Блоки питания
Блоки бесперебойного питания (пластик)
ББП-20 Ts (пластик) |  | Источник вторичного питания резервированный 12В, 2А пластиковый корпус под АКБ 12В 7А∙ч Без защиты от глубокого разряда аккумулятора. Защита от короткого замыкания нагрузки, перегрузки по напряжению и току, регулировка выходного напряжения (11.2 - 14.2 В). 93×87×55мм | 14 | 15.5
ББП-20 Pro (пластик) |  | Источник вторичного питания резервированный 12В, 2А пластиковый корпус под АКБ 12В 7А∙ч Защита от глубокого разряда аккумулятора. Защита от короткого замыкания нагрузки, перегрузки по напряжению и току, регулировка выходного напряжения (11.2 - 14.2 В). 93×87×55мм | 18 | 20
ББП-30 Pro (пластик) |  | Источник вторичного питания резервированный 12В, 3А пластиковый корпус под АКБ 12В 7А∙ч Защита от глубокого разряда аккумулятора. Защита от короткого замыкания нагрузки, перегрузки по напряжению и току, регулировка выходного напряжения (11.2 - 14.2 В). 93×87×55мм | 21 | 23
ББП-50 Pro (пластик) |  | Источник вторичного питания резервированный 12В, 5А пластиковый корпус под АКБ 12В 7А∙ч Защита от глубокого разряда аккумулятора. Защита от короткого замыкания нагрузки, перегрузки по напряжению и току, регулировка выходного напряжения (11.2 - 14.2 В). 93×87×55мм | 29 | 32
ББП-30 Max (пластик) |  | Источник вторичного питания резервированный 12В, 3А пластиковый корпус под АКБ 12В 17А∙ч Защита от глубокого разряда аккумулятора. Защита от короткого замыкания нагрузки, перегрузки по напряжению и току, регулировка выходного напряжения (11.2 - 14.2 В). 282×220.5×109мм | 34 | 37.5
ББП-50 Max (пластик) |  | Источник вторичного питания резервированный 12В, 5А пластиковый корпус под АКБ 12В 17А∙ч Защита от глубокого разряда аккумулятора. Защита от короткого замыкания нагрузки, перегрузки по напряжению и току, регулировка выходного напряжения (11.2 - 14.2 В). 282×220.5×109мм | 37 | 41
Блоки бесперебойного питания
ББП-15 TS |  | Источник вторичного питания резервированный 12В, 1.5А (max 2.5A) под АКБ 12В 1.2 А∙ч. Без защиты от глубокого разряда аккумулятора. Регулировка выходного напряжения в пределах от 11 до 13.6 В (в случае, когда нет необходимости в резервировании). Без защиты от переполюсовки при подключении аккумулятора. Защита от КЗ. Корус - металл, 135×105×53 мм | 750 | 825
ББП-15 Pro Light |  | Источник вторичного питания резервированный 12В, 1.5А (max 2.5A) под АКБ 12В 1.2 А∙ч. Защита от глубокого разряда аккумулятора. Регулировка выходного напряжения в пределах от 11 до 13.6 В (в случае, когда нет необходимости в резервировании). Без защиты от переполюсовки при подключении аккумулятора. Защита от КЗ. Корус - металл, 135×105×53 мм | 865 | 960
ББП-20 TS |  | Источник вторичного питания резервированный 12В, 2А (max 3.5A) под АКБ 12В 7А∙ч. Без защиты от глубокого разряда аккумулятора. Регулировка выходного напряжения в пределах от 11 до 13.6 В (в случае, когда нет необходимости в резервировании). Без защиты от переполюсовки при подключении аккумулятора. Защита от КЗ. Корус - металл, 165×165×80мм | 945 | 1040
ББП-20 Pro |  | Источник вторичного питания резервированный 12В, 2А (max 3.5A) под АКБ 12В 7А∙ч Защита от глубокого разряда аккумулятора. Защита от переполюсовки при подключении аккумулятора. Защита от КЗ. Корус - металл, 165×165×80мм | 1200 | 1320
ББП-20 Pro Light |  | Источник вторичного питания резервированный 12В, 2А (max 3.5A) под АКБ 12В 7А∙ч Защита от глубокого разряда аккумулятора. Регулировка выходного напряжения в пределах от 11 до 14 В (в случае, когда нет необходимости в резервировании). Защита от переполюсовки при подключении аккумулятора. Защита от КЗ (плавкий предохранитель). Корус - металл, 165×165×80мм | 1050 | 1155
ББП-25 TS |  | Источник вторичного питания резервированный 12В, 2.5А (max 3.5A) под АКБ 12В 7А∙ч Без защиты от глубокого разряда аккумулятора. Регулировка выходного напряжения в пределах от 11 до 13.6 В (в случае, когда нет необходимости в резервировании). Без защиты от переполюсовки при подключении аккумулятора. Защита от КЗ. Корус - металл, 165х165х80мм | 1000 | 1100
ББП-30 TS |  | Источник вторичного питания резервированный 12В, 3А (max 3.5A) под АКБ 12В 7А∙ч Без защиты от глубокого разряда аккумулятора. Регулировка выходного напряжения в пределах от 11 до 13.6 В (в случае, когда нет необходимости в резервировании). Защита от переполюсовки при подключении аккумулятора. Защита от КЗ. Корус - металл, 165×165×80мм | 1100 | 1210
ББП-30 Pro |  | Источник вторичного питания резервированный 12В, 3А (max 3.5A) под АКБ 12В 7А∙ч Защита от глубокого разряда аккумулятора. Защита от переполюсовки при подключении аккумулятора. Защита от КЗ. Корус - металл, 165х165х80мм | 1300 | 1430
ББП-30 Pro Light |  | Источник вторичного питания резервированный 12В, 3А (max 3.5A) под АКБ 12В 7А∙ч Защита от глубокого разряда аккумулятора. Регулировка выходного напряжения в пределах от 11 до 13.5 В (в случае, когда нет необходимости в резервировании). Защита от переполюсовки при подключении аккумулятора. Защита от КЗ (плавкий предохранитель). Корус - металл, 165х165х80мм | 1200 | 1320
ББП-30 MAX |  | Источник вторичного питания резервированный 12В, 3А (max 3.5A) под АКБ 12В 1×17А∙ч или 2×12А∙ч или 2×7А∙ч Защита от глубокого разряда аккумулятора. Без защиты от переполюсовки при подключении аккумулятора. Защита от КЗ. Корус - металл с замком, 292×219×100мм | 2000 | 2200
ББП-40 TS |  | Источник вторичного питания резервированный 12В, 4А (max 4.5A) под АКБ 12В 7А∙ч Без защиты от глубокого разряда аккумулятора. Регулировка выходного напряжения в пределах от 11 до 14 В (в случае, когда нет необходимости в резервировании). Без защиты от переполюсовки при подключении аккумулятора. Защита от КЗ. Корус - металл, 200×220×75 мм | 1350 | 1485
ББП-40 Pro Light |  | Источник вторичного питания резервированный 12В, 4А (max 4.5A) под АКБ 12В 7А∙ч Защита от глубокого разряда аккумулятора. Регулировка выходного напряжения в пределах от 11 до 14 В (в случае, когда нет необходимости в резервировании). Без защиты от переполюсовки при подключении аккумулятора. Защита от КЗ (плавкий предохранитель) Корус - металл 200×220×75 мм | 1600 | 1760
ББП-50 TS |  | Источник вторичного питания резервированный 12В, 5А (max 5.5A) под АКБ 12В 7А∙ч Без защиты от глубокого разряда аккумулятора. Регулировка выходного напряжения в пределах от 11 до 14.6 В (в случае, когда нет необходимости в резервировании). Защита от переполюсовки при подключении аккумулятора. Защита от КЗ. Корус - металл, 221×204×69 мм | 1800 | 1980
ББП-50 Pro |  | Источник вторичного питания резервированный 12В, 5А (max 5.5A) под АКБ 12В 7А∙ч Защита от глубокого разряда аккумулятора. Защита от переполюсовки при подключении аккумулятора. Защита от КЗ. Корус - металл, 221×204×69мм | 2100 | 2310
ББП-50 Pro Lux | СКОРО В ПРОДАЖЕ! | Источник вторичного питания резервированный 12В, 5А под АКБ 12В 7А∙ч Защита от глубокого разряда аккумулятора. Защита от короткого замыкания нагрузки, перегрузки по напряжению и току, регулировка выходного напряжения (11.2 - 14.2 В). Корус - металл с замком, 214×216×70мм | 42 | 46
ББП-50 Pro2 |  | Источник вторичного питания резервированный 12В, 5А (max 5.5A) под два АКБ 12В 7А∙ч Защита от глубокого разряда аккумулятора. Защита от переполюсовки при подключении аккумулятора. Защита от КЗ. Корус - металл, 276×210×70мм | 2550 | 2835
ББП-50 MAX |  | Источник вторичного питания резервированный 12В, 5А (max 5.5A) под АКБ 12В 1×17А∙ч или 2×12А∙ч или 2×7А∙ч Защита от глубокого разряда аккумулятора. Без защиты от переполюсовки при подключении аккумулятора. Защита от КЗ. Корус - металл с замком, 292×219×100мм | 2900 | 3190
ББП-60 TS |  | Источник вторичного питания резервированный 12В, 6А (max 6.2A) под АКБ 12В 7А∙ч Без защиты от глубокого разряда аккумулятора. Регулировка выходного напряжения в пределах от 11 до 14.6 В (в случае, когда нет необходимости в резервировании). Без защиты от переполюсовки при подключении аккумулятора. Защита от КЗ. Корус - металл, 200х220х75 мм | 2000 | 2200
ББП-65 Pro |  | Источник вторичного питания резервированный 12В, 6.5А (max 7A) под АКБ 12В 7А∙ч Без защиты от глубокого разряда аккумулятора. Защита от переполюсовки при подключении аккумулятора. Защита от КЗ. Корус - металл, 221×204×69мм | 2500 | 2750
ББП-65 Pro2 |  | Источник вторичного питания резервированный 12В, 6.5А (max 7A) под два АКБ 12В 7А∙ч. Защита от глубокого разряда аккумулятора. Защита от переполюсовки при подключении аккумулятора. Защита от КЗ. Корус - металл, 276×210×70мм | 2700 | 2970
ББП-65 MAX |  | Источник вторичного питания резервированный 12В, 6.5А (max 7A) под АКБ 12В 1×17А∙ч или 2×12А∙ч или 2×7А∙ч Защита от глубокого разряда аккумулятора. Без защиты от переполюсовки при подключении аккумулятора. Защита от КЗ. Корус - металл с замком, 292×219×100мм | 3100 | 3410
ББП-80 Pro2 |  | Источник вторичного питания резервированный 12В, 8А (max 8.3A) под два АКБ 12В 7А∙ч Защита от глубокого разряда аккумулятора. Защита от переполюсовки при подключении аккумулятора. Защита от КЗ. Корус - металл, 276×210×70мм | 3200 | 3520
ББП-80 MAX |  | Источник вторичного питания резервированный 12В, 8А (max 8.3A) под АКБ 12В 1×17А∙ч или 2×12А∙ч или 2×7А∙ч Защита от глубокого разряда аккумулятора. Защита от переполюсовки при подключении аккумулятора. Защита от КЗ. Корус - металл с замком, 292×219×100мм | 3500 | 3850
Блоки бесперебойного питания для CCTV
ББП-30 V.4 TS |  | Источник вторичного питания резервированный 12В, 3А с фильтрацией от взаимного влияния потребителей по каждому каналу 12В при токе потребления одного канала 0,75А (не более 1А). Количество каналов: 4. Без защиты от глубокого разряда аккумулятора. Без защиты от переполюсовки при подключении аккумулятора. Защита от КЗ. Корус - металл, под АКБ 12В 1×7А∙ч, 165×165×80мм | 1600 | 1760
ББП-30 V.4 PRO |  | Источник вторичного питания резервированный 12В, 3А с фильтрацией от взаимного влияния потребителей по каждому каналу 12В при токе потребления одного канала 0,75А (не более 1А). Количество каналов: 4. Защита от глубокого разряда аккумулятора. Защита от переполюсовки при подключении аккумулятора. Защита от КЗ. Корус - металл, под АКБ 12В 1×7А∙ч, 292×219×100мм | 1800 | 1980
ББП-50 V.8 PRO |  | Источник вторичного питания резервированный 12В, 8А с фильтрацией от взаимного влияния потребителей по каждому каналу 12В при токе потребления одного канала 0,65А (не более 0.7А). Количество каналов: 8. Защита от глубокого разряда аккумулятора. Защита от переполюсовки при подключении аккумулятора. Защита от КЗ. Корус - металл с замком, под АКБ 12В 1×7А∙ч, 292×219×100мм | 3000 | 3300
ББП-80 V.16 Max |  | Источник вторичного питания резервированный 12В, 8А с фильтрацией от взаимного влияния потребителей по каждому каналу 12В. Количество каналов: 16. Защита от глубокого разряда аккумулятора. Защита от переполюсовки при подключении аккумулятора. Защита от КЗ. Корус - металл под АКБ 12В 1×17А∙ч | 3800 | 4180
БП в открытом корпусе
TS-3A-OPN |  | Источник стабилизированного питания 12В, 3.2А, перфорированный корпус, 85х59х33мм | 15 | 16.5
TS-5A-OPN |  | Источник стабилизированного питания 12В, 5А, перфорированный корпус, 200х100х43мм | 20 | 22
Малогаборитные источники питания
TS-1A |  | Источник стабилизированного питания 12В, 1А, коннектор (клеммная колодка) в комплекте. 85х49х32мм | 7 | 7.7
TS-2A |  | Источник стабилизированного питания 12В, 2А, коннектор (клеммная колодка) в комплекте. 103х56х34мм | 8.07 | 8.9
TS-3A |  | Источник стабилизированного питания 12В, 3А, коннектор (клеммная колодка) в комплекте. 91х52х32мм | 11.83 | 13
TS-4A |  | Источник стабилизированного питания 12В, 4А, коннектор (клеммная колодка) в комплекте. 116х50х32мм | 17.7 | 19.67
TS-5A |  | Источник стабилизированного питания 12В, 5А, коннектор (клеммная колодка) в комплекте. 116х50х32мм | 19.5 | 21.45
TS-7A |  | Источник стабилизированного питания 12В, 7А, коннектор (клеммная колодка) в комплекте. 180х70х45мм | 32 | 36
TS-08-Slim |  | Источник стабилизированного питания 12В, 0.8А, Совместим с домофонами модификации "Slim". 45х45х25мм | 8.5 | 9.35
TPs-12/1А |  | Стабилизированный блок питания импульсного типа 12В, 1А | 4 | 4.4
Блоки питания для монтажа на DIN-рейку
TS-3A-DIN |  | Источник вторичного питания на DIN-рейку 12В, 3А встроенная защита от короткого замыкания нагрузки, перегрузки по напряжению и току, регулировка выходного напряжения (11.2 - 14.2 В) 93×87×55мм | 13.5 | 14.85
TS-5A-DIN |  | Источник вторичного питания на DIN-рейку 12В, 5А встроенная защита от короткого замыкания нагрузки, перегрузки по напряжению и току, регулировка выходного напряжения (11.2 - 14.2 В) 93×87×55мм | 24 | 26.4
Блоки бесперебойного питания для монтажа на DIN-рейку
TS-3A-DIN-UPS |  | Источник вторичного питания на DIN-рейку резервированный 12В, 3А под внешний АКБ 12В 4, 7 или 12А·ч. Защита от глубокого разряда аккумулятора. Защита от короткого замыкания нагрузки, перегрузки по напряжению и току, регулировка выходного напряжения (11.2 - 14.2 В). 93×87×55мм | 19.5 | 21.45
TS-5A-DIN-UPS |  | Источник вторичного питания на DIN-рейку резервированный 12В, 5А под внешний АКБ 12В 4, 7 или 12А·ч. Защита от глубокого разряда аккумулятора. Защита от короткого замыкания нагрузки, перегрузки по напряжению и току, регулировка выходного напряжения (11.2 - 14.2 В). 93×87×55мм | 30 | 33
Малогаборитные источники питания уличного исполнения
БП-3А-У |  | Источник вторичного электропитания импульсный 12В, 3А (max 4A). Электронная защита от короткого замыкания и перегрузки по току. Корус - пластик, IP56,165×124×84мм | 930 | 1033
БП-5А-У |  | Источник вторичного электропитания импульсный 12В, 5А (max 6A). Электронная защита от короткого замыкания и перегрузки по току. Корус - пластик, IP56,182×184×85мм | 1500 | 1650

## Разъёмы и соединители
129515, г. Москва, | метро «ВДНХ»
ул. Кондратюка, д.9, стр.1 | (495) 739-22-83 (многоканальный)
www.tantos.pro |  | www.satro-paladin.com
Вернуться к оглавлению >> |  | Оплата производится в рублях по внутреннему курсу компании
новая позиция | 2017-06-21 |  |  | новая цена
Наименование | Фото | Описание товаров | опт. | розн.
Разъёмы и соеденители
Соединитель
Соединительный шнур TS CCTV (BNC+DC) 20М |  | Соединительный шнур TS CCTV (BNC+DC) 20М предназначен для передачи видео/аудио сигнала и питания (DC) от камеры видеонаблюдения к ресиверу или видеорегистратору (DVR). С одной стороны шнура располагаются штекер разъема BNC и штекер разъема питания видеокамеры, с другой штекер разъема BNC и гнездо разъема питания. Длина шнура составляет 20 метров. Видеошнур является универсальным средством подключения оборудования, позволяющее значительно сэкономить время монтажа. | 8.5 | 9.35
Соединительный шнур TS CCTV (BNC-BNC) 1.5m |  | Корд межблочный для систем видеонаблюдения предназначен для передачи видео/аудио сигнала от камеры видеонаблюдения к ресиверу или видеорегистратору (DVR). С каждой стороны шнура располагается штекер разъема BNC видеокамеры. Длина шнура составляет 1.5 метра. Видеошнур является универсальным средством подключения оборудования, позволяющее значительно сэкономить время монтажа | 1.65 | 1.85
Соединительный шнур TS CCTV (BNC-BNC) 3m |  | Корд межблочный для систем видеонаблюдения предназначен для передачи видео/аудио сигнала от камеры видеонаблюдения к ресиверу или видеорегистратору (DVR). С каждой стороны шнура располагается штекер разъема BNC видеокамеры. Длина шнура составляет 3 метра. Видеошнур является универсальным средством подключения оборудования, позволяющее значительно сэкономить время монтажа | 1.95 | 2.2
BNC
РАЗЪЕМ TS BNC штекер под винт с пружиной, металл |  | РАЗЪЁМ TS BNC штекер под винт с пружиной, металл | 0.48 | 0.53
РАЗЪЕМ TS BNC GOLD штекер под винт с пружиной, металл |  | РАЗЪЁМ TS BNC GOLD штекер под винт с пружиной, металл | 0.51 | 0.57
РАЗЪЕМ TS BNC штекер под пайку с пружиной, металл |  | РАЗЪЕМ TS BNC штекер под пайку с пружиной, металл | 0.48 | 0.53
РАЗЪЕМ TS BNC штекер под винт, пластик |  | РАЗЪЁМ TS BNC штекер под винт, пластик | 0.6 | 0.66
РАЗЪЕМ TS BNC штекер с клеммной колодкой |  | РАЗЪЁМ TS BNC штекер с клеммной колодкой (под винт) | 0.38 | 0.42
РАЗЪЕМ TS BNC штекер с клеммной колодкой, самозажим |  | РАЗЪЁМ TS BNC штекер с клеммной колодкой, самозажим | 0.51 | 0.57
РАЗЪЕМ TS BNC гнездо с клеммной колодкой |  | РАЗЪЁМ TS BNC гнездо с клеммной колодкой (под винт) | 0.48 | 0.53
Разъёмы питания (DC)
РАЗЪЕМ TS DC штекер питания клеммной колодкой |  | РАЗЪЁМ TS DC штекер питания клеммной колодкой (под винт) | 0.28 | 0.31
РАЗЪЕМ TS DC штекер питания с клеммной колодкой, двухсекционный |  | РАЗЪЁМ TS DC штекер питания с клеммной колодкой, двухсекционный | 0.4 | 0.44
РАЗЪЕМ TS DC штекер питания с клеммной колодкой, самозажим |  | РАЗЪЁМ TS DC штекер питания с клеммной колодкой, самозажим | 0.41 | 0.45
РАЗЪЕМ TS DC гнездо питания с клеммной колодкой |  | РАЗЪЁМ TS DC гнездо питания с клеммной колодкой (под винт) | 0.32 | 0.36
РАЗЪЕМ TS DC гнездо питания с клеммной колодкой, самозажим |  | РАЗЪЁМ TS DC гнездо питания с клеммной колодкой, самозажим | 0.45 | 0.5
РАЗЪЕМ TS DC штекер питания с проводом 20 см |  | РАЗЪЁМ TS DC штекер питания с проводом 20 см | 0.25 | 0.28
Разветвитель питания TS DC 4 |  | Соединительный кабель для разветвления линии питания 1 гнездо DC (внутренний контакт 2,1 мм) на 4 штекера DC (2,1×5,5×9,5 мм) | 2.73 | 3
Разветвитель питания TS DC 8 |  | Соединительный кабель для разветвления линии питания 1 гнездо DC (внутренний контакт 2,1 мм) на 8 штекеров DC (2,1×5,5×9,5 мм) | 3.36 | 3.7
RCA
РАЗЪЕМ TS RCA штекер с клеммной колодкой |  | РАЗЪЁМ TS RCA штекер с клеммной колодкой (под винт) | 0.37 | 0.4
РАЗЪЕМ TS RCA штекер под винт, металл |  | РАЗЪЁМ TS RCA штекер под винт, металл | 0.45 | 0.5
Джек (RJ)
Джек RJ-45 8P-8C CAT5e Ts |  | Унифицированный разъём, используемый в телекоммуникациях Тип: RJ (registered jack) 8Р8С. Соединение: под обжим. Корпус: пластик. Максимальное напряжение: 250 B. Предельный ток через контакт: 2А. Проводник: 24, 25 AWG. Рабочая температура: от -40...+125С. Сопротивление изоляции: 100 Ом. Категория: 5е. Диэлектрик выдерживает напряжение 500 В переменного тока. Кол-во контактов: 8. Кол-во посадочных мест: 8 | 0.07 | 0.09
TS-CONNECT
TS-Plier |  | Обжимной инструмент для установки многоразовых разъёмов TS-Connect Один инструмент для нескольких операций: установка и разборка соединения для многократного использования разъёмов | 7.35 | 8.8
TS-Cut |  | Инструмент для разделки коаксиального кабеля Один инструмент для нескольких операций: снятие изоляции и подготовка кабеля к соединению | 7.35 | 8.8
TS-Connect |  | Универсальный соединитель для коаксиального кабеля типа RG59, RG6 с наружным диаметром до 7.7 мм Цветовое исполнение: чёрный, красный, жёлтый Многоразовое использование, простота установки, доступная рядовому монтажнику - монтаж соединения за 30 секунд | 0.23 | 0.27
ПЕРЕХОД TS (штекер BNC – гнездо F) |  | Металлический накручивающийся штекер BNC используется для оконцовки коаксиальных кабелей, с последующим их подключением к телевизионной технике. Совместно данным переходом используются стандартные F-контакты или изделия TS-Connect | 0.46 | 0.51